## GREENFIELD
|  |  |  | PLAN BILL OF QUANTITY (PBOQ) CME - PROJECT NEW SITE | [6 empty] | FM.36-POI.PTS.PIS/Rev.2,0/30.03.2016
[11 empty] | 2022-09-28 | V.1.0
Nomor:
Nama Perusahaan |  |  | : | PT. TOWER BERSAMA GROUP |  | Nomor PO Konsultan | :
Nama Site |  |  | : | CIKEMBANG_CARINGIN
Site ID / ID Operator |  |  | : | 1280551003 / JAW-JB-SBM-2457 |  | Nama Konsultan | : | PT. TELECONSULT
Alamat Site |  |  | : | Kp Cicurug RT 008 RW 003 Kelurahan Cikembang Kecamatan Caringin Kabupaten Sukabumi |  | Nama Mitra | : | PT. BANJARPASIR NUSA PRATAMA
Area |  |  | : | JABODETABEK (OUTER) - 4 |  | Operator | : | XL AXIATA
Tipe Site |  |  | : | GREENFIELD |  | BOQ ID | : | XL-OUT-NEW-04-TBI3_52
NO | ID | ITEM |  |  |  |  | QTY |  | UNIT | CATATAN
STANDAR
1 | P00011 | Pengiriman Material Tower ke Lokasi Incl Sorter & Asuransi |  |  |  |  | 1 |  | Ls | XL-OUT-NEW-04-TBI3_52
2 | P00012 | Pekerjaan Erection Tower |  |  |  |  | 9996 |  | Kg
3 | P00013 | Pengecatan Tower Ex. Delta Acrylac |  |  |  |  | 9996 |  | Kg
4 | P00014 | Pekerjaan Mechanical Electrical |  |  |  |  | 1 |  | Ls
5 | P00015 | Pekerjaan Grounding System |  |  |  |  | 1 |  | Ls
6 | P00256 | Mounting Antenna RF TYPE 1 |  |  |  |  | 4 |  | pcs | TIPE 1 : 3 RF + 1 MW
7 | P00018 | Pekerjaan Persiapan |  |  |  |  | 1 |  | Ls
8 | P00099 | Pekerjaan Obstruction Light dan Finishing (3 unit OBL) |  |  |  |  | 1 |  | Ls
9 | P00279 | Pekerjaan Pagar dan Halaman Tower Harmonika (11x12M) |  |  |  |  | 1 |  | Ls | LAHAN SEWA : 10 x 10 M3, AKTUAL SITE : 10 X 10 M3
10 | P00191 | PLN New Connection 6.6 KVA ( Inc. rekening Listrik 2 bulan ) |  |  |  |  | 1 |  | Ls | Exc. Rekening Listrik 2 bulan
11 | P00245 | Pekerjaan Pondasi dan Shelter Outdoor TYPE Normal |  |  |  |  | 1 |  | Ls
12 | P00164 | Pekerjaan Cor Pondasi Tower (Type Soil Class 1) |  |  |  |  | 30.5 |  | m3 | PEDESTAL, ADDPAD, SLAB
13 | P00176 | Pekerjaan Pondasi Tanah (Type Soil Class 1) |  |  |  |  | 1 |  | Ls
14 | P00283 | Supply, Delivery & Instalasi Papan OHSAS (Rambu K3L) serta NAME Plate |  |  |  |  | 1 |  | Ls
15 | PA0089 | Supply,instalasi & Delivery Bracket Mounting GPS |  |  |  |  | 1 |  | Ls
OPTIONAL
1 | PA0019 | Addwork Pekerjaan Import Soil Backfill & Pemadatan |  |  |  |  | 0 |  | m3
2 | PA0023 | Addwork Pekerjaan Bored Pile |  |  |  |  | 0 |  | m'
3 | PA0031 | Soil Filling |  |  |  |  | 19.35 |  | m3
4 | PA0032 | Rocky Soil Excavation |  |  |  |  | 0 |  | m3
5 | PA0033 | Retaining Wall |  |  |  |  | 13.41 |  | m3 | PONDASI PAGAR
6 | PA0034 | Pekerjaan Pagar |  |  |  |  | -6 |  | m' | LAHAN SEWA : 10 x 10 M3, AKTUAL SITE : 10 X 10 M3
7 | PA0035 | Pekerjaan Halaman |  |  |  |  | -32 |  | m2
8 | PA0039 | Pekerjaan Grounding System Pagar & Halaman |  |  |  |  | -32 |  | m2
9 | PA0050 | Beton Perkuatan Bangunan (K225) WoS diatas 200 Kg/M3 |  |  |  |  | 0.5 |  | m3 | PELAT JEMBATAN
10 | PA0053 | Dinding Parapet Bata (incl. Plesteran+Acian+Pengecatan) |  |  |  |  | 0 |  | m2
11 | PA0083 | Soil Cutting |  |  |  |  | 27.17 |  | m3
12 | PA0085 | Wooden Pile dia 10 / 6m |  |  |  |  | 0 |  | pcs
13 | PA0087 | Addwork Pekerjaan Pondasi Batu kali (Shelter, Pagar, & Jembatan) |  |  |  |  | 3.84 |  | m3 | JEMBATAN
14 | PA0088 | Addwork Pekerjaan Akses Jalan (Rabat Beton, Grevel) |  |  |  |  | 3 |  | m' | LEBAR 3 M
15 | PA0091 | Access road sirtu/gravel |  |  |  |  | 0 |  | m'
16 | PA0098 | Bongkaran Material & Pembuangan Keluar Site |  |  |  |  | 0 |  | m2
17 | PA0102 | Buis Beton dia 40cm 1/2 Lingkaran |  |  |  |  | 0 |  | m'
18 | PA0106 | Gorong-gorong Beton dia 60cm |  |  |  |  | 0 |  | m'
19 | PA0109 | Marking Post |  |  |  |  | 4 |  | pcs | AKSES
OTHERS
1 |  | ADDITIONAL Pekerjaan Mechanical Electrical |  |  |  |  | 1 |  | Ls | ADDITIONAL GUYEDMAST
2 |  | ADDITIONAL Pekerjaan Grounding System | [5 empty] | 1 | Ls
3 |  | ADDITIONAL Pekerjaan Obstruction Light dan Finishing (1 unit OBL) | [5 empty] | 1 | Ls
1 |  | MINUSWORK Cor Beton Pondasi Pagar Standar K175 | [5 empty] | -0.504 | m3 | PONDASI PAGAR STANDAR
Disiapkan Oleh, |  |  |  |  | Disetujui Oleh, | PT. TOWER BERSAMA GROUP
PT. TELECONSULT |  |  |  |  | PT. BANJARPASIR NUSA PRATAMA | Diperiksa Oleh, |  |  |  | Disetujui Oleh,
DENNY YATMADI |  |  |  |  | (Nama) | HASPRIYALDI |  |  |  | DESI ANDRIANI
Project Manager |  |  |  |  | (Jabatan) | Project Technical Support Dept. Head |  |  |  | Project Implementation Support Div. Head
2 0 2 0
Note on C21: OPTIONAL
Note on C22: OPTIONAL
Note on C23: OPTIONAL
Note on C24: OPTIONAL
Note on C25: OPTIONAL
Note on C37: OPTIONAL
Note on C40: OPTIONAL
Note on C45: OPTIONAL

## ROOFTOP
|  |  |  | PLAN BILL OF QUANTITY (PBOQ) CME - PROJECT NEW SITE | [6 empty] | FM.36-POI.PTS.PIS/Rev.2,0/30.03.2016
[11 empty] | 2022-09-28 | REV. 00
Nomor:
Nama Perusahaan |  |  | : | PT. TOWER BERSAMA GROUP |  | Nomor PO Konsultan | :
Nama Site |  |  | :
Site ID / ID Operator |  |  | : | / |  | Nama Konsultan | : | PT. WHIDYA BHARAYA
Alamat Site |  |  | : |  |  | Nama Mitra | : | PT. DWI PILAR PRATAMA
Area |  |  | : | JABAR - 4 |  | Operator | : | SMART8
Tipe Site |  |  | : | ROOFTOP |  | BOQ ID | : | HCPT-OUT-NEW-06-POLE9
NO | ID | ITEM |  |  |  |  | QTY |  | UNIT | CATATAN
STANDAR
1 | P00014 | Pekerjaan Mechanical Electrical |  |  |  |  | 1 |  | Ls
2 | P00015 | Pekerjaan Grounding System |  |  |  |  | 1 |  | Ls
3 | P00018 | Pekerjaan Persiapan |  |  |  |  | 1 |  | Ls
4 | P00061 | Pengiriman Pole |  |  |  |  | 1 |  | Ls
5 | P00062 | Erection / Instalasi Pole |  |  |  |  | 1 |  | Pole
6 | P00084 | Pekerjaan Pabrikasi Tower / Pole |  |  |  |  | 1 |  | Pole
7 | P00190 | PLN New Connection 4.4 KVA ( Inc. rekening Listrik 2 bulan ) |  |  |  |  | 1 |  | Ls | PLN 5,5 KVA
8 | P00283 | Supply, Delivery & Instalasi Papan OHSAS (Rambu K3L) serta NAME Plate |  |  |  |  | 1 |  | Ls
9 | PA0089 | Supply,instalasi & Delivery Bracket Mounting GPS |  |  |  |  | 1 |  | Ls
OPTIONAL
1 | PA0043 | Acces Stair + Safety Cage |  |  |  |  | 0 |  | m'
2 | PA0044 | Steel Connector |  |  |  |  | 0 |  | pcs
3 | PA0046 | Scaffolding |  |  |  |  | 1 |  | Ls
4 | PA0051 | Pagar BRC |  |  |  |  | 0 |  | m2
5 | PA0052 | Support BRC |  |  |  |  | 0 |  | pcs
6 | PA0054 | Cable Tray |  |  |  |  | 0 |  | m' | AKTUAL SITE :
7 | PA0055 | Cable Power NYFGBY |  |  |  |  | 0 |  | m'
8 | PA0056 | Cable AAAC 70mm |  |  |  |  | 0 |  | m'
9 | PA0057 | Cable BCC 50mm |  |  |  |  | 0 |  | m'
10 | PA0058 | Cable BC 50mm |  |  |  |  | 0 |  | m'
11 | PA0059 | Bekisting untuk stacking |  |  |  |  | 1 |  | Ls
12 | PA0064 | HILTI HAS-E-F M20 (incl. chemical) |  |  |  |  | 0 |  | pcs
13 | PA0066 | FISCHER FIBER CARBON STRIP, THICKNESS=1.2mm |  |  |  |  | 0 |  | pcs
14 | PA0095 | Anchor M20 |  |  |  |  | 0 |  | pcs
15 | PA0097 | Baseframe Supply |  |  |  |  | 1 |  | Ls
16 | PA0099 | Box base frame |  |  |  |  | 1 |  | Ls
17 | PA0100 | Box steel support pole |  |  |  |  | 1 |  | Ls
18 | PA0103 | C channel outdoor foundation |  |  |  |  | 1 |  | Ls
19 | PA0104 | Chipping |  |  |  |  | 0 |  | m2
20 | PA0108 | Lampu Sorot LED 150watt + Bracket + Photocell |  |  |  |  | 1 |  | Ls
21 | PA0110 | Pasang keramik |  |  |  |  | 1 |  | Ls
22 | PA0111 | Paving block tebal 6cm (incl. Urugan pasir) |  |  |  |  | 1 |  | Ls
23 | PA0115 | Pipa PVC dia 2” + accs |  |  |  |  | 1 |  | Ls
24 | PA0116 | Plafond |  |  |  |  | 0 |  | m2
25 | PA0117 | Reinstall material existing (plafon, keramik dll) |  |  |  |  | 1 |  | Ls
26 | PA0118 | Ring Mounting |  |  |  |  | 1 |  | Ls
27 | PA0119 | Waterproofing |  |  |  |  | 1 |  | Ls
OTHERS
1 |  | ADDITIONAL Pekerjaan Mechanical Electrical |  |  |  |  | 1 |  | Ls | ADDITIONAL GUYEDMAST
2 |  | ADDITIONAL Pekerjaan Grounding System | [5 empty] | 1 | Ls
3 |  | ADDITIONAL Pekerjaan Obstruction Light dan Finishing (1 unit OBL) | [5 empty] | 1 | Ls
Disiapkan Oleh, |  |  |  |  | Disetujui Oleh, | PT. TOWER BERSAMA GROUP
PT. WHIDYA BHARAYA |  |  |  |  | PT. DWI PILAR PRATAMA | Diperiksa Oleh, |  |  |  | Disetujui Oleh,
ADI KASUM |  |  |  |  | (Nama) | HASPRIYALDI |  |  |  | DESI ANDRIANI
Engineering Manager |  |  |  |  | (Jabatan) | Project Technical Support Dept. Head |  |  |  | Project Implementation Support Div. Head
2 0 2 0
Note on C19: OPTIONAL
Note on C35: OPTIONAL
Note on C36: OPTIONAL
Note on C45: OPTIONAL

## MCP
|  |  |  | PLAN BILL OF QUANTITY (PBOQ) CME - PROJECT NEW SITE | [6 empty] | FM.36-POI.PTS.PIS/Rev.2,0/30.03.2016
[11 empty] | 2022-09-28 | REV. 00
Nomor:
Nama Perusahaan |  |  | : | PT. TOWER BERSAMA GROUP |  | Nomor PO Konsultan | :
Nama Site |  |  | : | MUKOROBIN_KRAJAN
Site ID / ID Operator |  |  | : | 1454611003 / JAW-JT-PWD-0039 |  | Nama Konsultan | : | PT. TELECONSULT
Alamat Site |  |  | : | Saban Rt 006/002, Desa Saban Kec. Gubug, Kab. Grobogan, Prov. Jawa Tengah |  | Nama Mitra | : | PT. SUMBERSOLUSINDO HITECH
Area |  |  | : | JATENG - 4 |  | Operator | : | XL AXIATA
Tipe Site |  |  | : | GREENFIELD |  | Tipe MCP | : | MCP 28 M - DIA. 550 MM
NO | ID | ITEM |  |  |  |  | QTY |  | UNIT | CATATAN
STANDAR
1 |  | Pekerjaan Persiapan |  |  |  |  | 1 |  | Ls
2 |  | Pekerjaan Pondasi Tanah |  |  |  |  | 1 |  | Ls
3 |  | Pekerjaan Cor Beton Pondasi |  |  |  |  | 1 |  | Ls
4 |  | Pekerjaan Erection Pole & Ring Mounting (incl. sewa crane dan tools) |  |  |  |  | 1 |  | Ls
5 |  | Pekerjaan Mekanikal & Elektrikal : Panel KWH + COS Modular (incl. delivery, install, padlock & connect kabel power) |  |  |  |  | 1 |  | Ls
6 |  | Pekerjaan Grounding System |  |  |  |  | 4 |  | pcs
7 |  | Pekerjaan Penerangan Jalan Umum (PJU) |  |  |  |  | 1 |  | Ls
8 |  | Pekerjaan Power Supply 6.6 kVA |  |  |  |  | 1 |  | Ls
9 |  | Pengiriman material kamuflase, angkur & template, tower, ring mounting & kerangkeng BBU & Recti ke lokasi Incl. Sorter & Assuransi (dari Supplier atau Fabricator) |  |  |  |  | 1 |  | Ls
10 |  | Pekerjaan Support Mounting BBU Type Ericsson & DC Power Cabinet |  |  |  |  | 1 |  | Ls
11 |  | Pekerjaan Security Cage (Kerangkeng) |  |  |  |  | 1 |  | Ls
OPTIONAL
1 | PA0019 | Addwork Pekerjaan Import Soil Backfill & Pemadatan |  |  |  |  | 0 |  | m3 | AREA SITE & AKSES
2 | PA0023 | Addwork Pekerjaan Bored Pile |  |  |  |  | 0 |  | m' | DIAMETER 400 MM
3 | PA0031 | Soil Filling |  |  |  |  | 0 |  | m3
4 | PA0032 | Rocky Soil Excavation | [5 empty] | 0 | m3
5 | PA0033 | Retaining Wall |  |  |  |  | 0 |  | m3
6 | PA0034 | Pekerjaan Pagar | [5 empty] | 0 | m' | AKTUAL SITE : P X L M3
7 | PA0035 | Pekerjaan Halaman |  |  |  |  | 0 |  | m2
8 | PA0039 | Pekerjaan Grounding System Pagar & Halaman | [5 empty] | 0 | m2
9 | PA0047 | Beton Perkuatan Bangunan (K225) WoS s/d 120 Kg/M3 |  |  |  |  | 0 |  | m3
10 | PA0053 | Dinding Parapet Bata (incl. Plesteran+Acian+Pengecatan) | [5 empty] | 0 | m2
11 | PA0083 | Soil Cutting |  |  |  |  | 0 |  | m3
12 | PA0085 | Wooden Pile dia 10 / 6m | [5 empty] | 0 | pcs
13 | PA0087 | Addwork Pekerjaan Pondasi Batu kali (Shelter, Pagar, & Jembatan) | [5 empty] | 0 | m3 | PONDASI PAGAR & AKSES
14 | PA0088 | Addwork Pekerjaan Akses Jalan (Rabat Beton, Grevel) | [5 empty] | 0 | m' | LEBAR 3 M
15 | PA0091 | Access road sirtu/gravel | [5 empty] | 0 | m'
16 | PA0098 | Bongkaran Material & Pembuangan Keluar Site | [5 empty] | 0 | m2
17 | PA0102 | Buis Beton dia 40cm 1/2 Lingkaran | [5 empty] | 0 | m' | SALURAN DRAINASE
18 | PA0106 | Gorong-gorong Beton dia 60cm |  |  |  |  | 0 |  | m' | CASING PONDASI SUMURAN
19 | PA0109 | Marking Post | [5 empty] | 0 | pcs | AREA SITE & AKSES
OTHERS
1 |  | MINUSWORK Cor Beton Pondasi Pagar Standar K175 | [5 empty] | 0 | m3 | PONDASI PAGAR STANDAR
Disiapkan Oleh, |  |  |  |  | Disetujui Oleh, | PT. TOWER BERSAMA GROUP
PT. TELECONSULT |  |  |  |  | PT. SUMBERSOLUSINDO HITECH | Diperiksa Oleh, |  |  |  | Disetujui Oleh,
DENNY YATMADI |  |  |  |  | (Nama) | HASPRIYALDI |  |  |  | DESI ANDRIANI
Engineering Manager |  |  |  |  | (Jabatan) | Project Technical Support Dept. Head |  |  |  | Project Implementation Support Div. Head
2 0 2 0
Note on C21: OPTIONAL
Note on C33: OPTIONAL
Note on C36: OPTIONAL
Note on C41: OPTIONAL
Note on C42: OPTIONAL

## ID AREA
ID AREA | REGIONAL
4 | JAWA
5 | BALI
6 | SUMBAGUT
7 | SUMBAGSEL
8 | KALIMANTAN
9 | SULAWESI
10 | MALUKU INNER (AMBON)
11 | MALUKU OUTER
12 | PAPUA
13 | NUSRA
14 | NAD
15 | SUMBAGTENG

## LOOKUP
| NO | BOQID | UNIT | TONASE | PAGAR & HALAMAN | OB LIGHT
4 | 1 | HCPT-OUT-NEW-04-GM1_26 | Ls | 1 | Pekerjaan Pagar dan Halaman ( 4.8 M x 4.8 M ) | Pekerjaan Obstruction Light dan Finishing (1 unit OBL)
| 2 | HCPT-OUT-NEW-04-GM1_32 | Ls | 1 | Pekerjaan Pagar dan Halaman ( 4.8 M x 4.8 M ) | Pekerjaan Obstruction Light dan Finishing (1 unit OBL)
| 3 | HCPT-OUT-NEW-04-GM1_42 | Ls | 1 | Pekerjaan Pagar dan Halaman ( 4.8 M x 4.8 M ) | Pekerjaan Obstruction Light dan Finishing (1 unit OBL)
| 4 | HCPT-OUT-NEW-04-GM2_42 | Ls | 1 | Pekerjaan Pagar dan Halaman ( 4.8 M x 4.8 M ) | Pekerjaan Obstruction Light dan Finishing (1 unit OBL)
| 5 | HCPT-OUT-NEW-04-LP26 | Kg | 9051.28 | Pekerjaan Pagar dan Halaman ( 8 M x 8 M ) | Pekerjaan Obstruction Light dan Finishing (2 unit OBL)
| 6 | HCPT-OUT-NEW-04-MINA32 | Kg | 12412.47 | Pekerjaan Pagar dan Halaman ( 9 M x 9 M ) | Pekerjaan Obstruction Light dan Finishing (2 unit OBL)
| 7 | HCPT-OUT-NEW-04-MINA36 | Kg | 12412.47 | Pekerjaan Pagar dan Halaman ( 9 M x 9 M ) | Pekerjaan Obstruction Light dan Finishing (2 unit OBL)
| 8 | HCPT-OUT-NEW-04-MT15 | Kg | 2726.62 | - | Pekerjaan Obstruction Light dan Finishing (1 unit OBL)
| 9 | HCPT-OUT-NEW-04-MT20 | Kg | 3392.18 | - | Pekerjaan Obstruction Light dan Finishing (1 unit OBL)
| 10 | HCPT-OUT-NEW-04-MT25 | Kg | 5320.1 | - | Pekerjaan Obstruction Light dan Finishing (1 unit OBL)
| 11 | HCPT-OUT-NEW-04-POLE12 | Pole | 1 | - | -
| 12 | HCPT-OUT-NEW-04-POLE16.5 | Kg | 3005.45 | - | -
| 13 | HCPT-OUT-NEW-04-POLE3 | Pole | 1 | - | -
| 14 | HCPT-OUT-NEW-04-POLE6 | Pole | 1 | - | -
| 15 | HCPT-OUT-NEW-04-POLE9 | Pole | 1 | - | -
| 16 | HCPT-OUT-NEW-04-SST20 | Kg | 3945.75 | Pekerjaan Pagar dan Halaman ( 9 M x 8.5 M ) | -
| 17 | HCPT-OUT-NEW-04-SST32 | Kg | 7532.83 | - | -
| 18 | HCPT-OUT-NEW-04-SST36 | Kg | 8562.88 | - | -
| 19 | HCPT-OUT-NEW-04-SST42 | Kg | 10064.83 | - | -
| 20 | HCPT-OUT-NEW-04-SST52 | Kg | 14437.5 | - | -
| 21 | HCPT-OUT-NEW-04-SST62 | Kg | 19218.31 | - | -
| 22 | HCPT-OUT-NEW-04-SST72 | Kg | 24774.88 | - | Pekerjaan Obstruction Light dan Finishing (3 unit OBL)
| 23 | HCPT-OUT-NEW-04-SST82 | Kg | 31311.06 | Pekerjaan Pagar dan Halaman ( 18 M x 18 M ) | Pekerjaan Obstruction Light dan Finishing (3 unit OBL)
| 24 | HCPT-OUT-NEW-04-SST92 | Kg | 37682.82 | Pekerjaan Pagar dan Halaman ( 18 M x 18 M ) | Pekerjaan Obstruction Light dan Finishing (3 unit OBL)
| 25 | HCPT-OUT-NEW-04-TBI2_72 | Kg | 16936 | - | Pekerjaan Obstruction Light dan Finishing (3 unit OBL)
| 26 | HCPT-OUT-NEW-04-TBI3_42 | Kg | 7067 | Pekerjaan Pagar dan Halaman ( 10 M x 11 M ) | Pekerjaan Obstruction Light dan Finishing (2 unit OBL)
| 27 | HCPT-OUT-NEW-04-TBI3_52 | Kg | 9996 | Pekerjaan Pagar dan Halaman ( 11 M x 12 M ) | Pekerjaan Obstruction Light dan Finishing (3 unit OBL)
| 28 | HCPT-OUT-NEW-04-TBI3_62 | Kg | 14327 | Pekerjaan Pagar dan Halaman ( 12 M x 12 M ) | Pekerjaan Obstruction Light dan Finishing (3 unit OBL)
| 29 | HCPT-OUT-NEW-04-TCP32 | Kg | 14586.64 | Pekerjaan Pagar dan Halaman ( 9 M x 9 M ) | Pekerjaan Obstruction Light dan Finishing (2 unit OBL)
| 30 | HCPT-OUT-NEW-04-TCP42 | Kg | 12490 | Pekerjaan Pagar dan Halaman ( 9 M x 9 M ) | Pekerjaan Obstruction Light dan Finishing (1 unit OBL)
| 31 | HCPT-OUT-NEW-04-WTRN15 | Kg | 2837.27 | - | Pekerjaan Obstruction Light dan Finishing (1 unit OBL)
| 32 | HCPT-OUT-NEW-04-WTRN20 | Kg | 4146.71 | - | Pekerjaan Obstruction Light dan Finishing (1 unit OBL)
| 33 | HCPT-OUT-NEW-04-WTRN25 | Kg | 5454.53 | - | Pekerjaan Obstruction Light dan Finishing (1 unit OBL)
| 34 | ISAT-OUT-NEW-04-GM1_26 | Ls | 1 | Pekerjaan Pagar dan Halaman ( 5.5 M x 5.5 M ) | Pekerjaan Obstruction Light dan Finishing (1 unit OBL)
| 35 | ISAT-OUT-NEW-04-GM1_32 | Ls | 1 | Pekerjaan Pagar dan Halaman ( 5.5 M x 5.5 M ) | Pekerjaan Obstruction Light dan Finishing (1 unit OBL)
| 36 | ISAT-OUT-NEW-04-GM1_42 | Ls | 1 | Pekerjaan Pagar dan Halaman ( 4.8 M x 4.8 M ) | Pekerjaan Obstruction Light dan Finishing (1 unit OBL)
| 37 | ISAT-OUT-NEW-04-GM2_42 | Ls | 1 | Pekerjaan Pagar dan Halaman ( 4.8 M x 4.8 M ) | Pekerjaan Obstruction Light dan Finishing (1 unit OBL)
| 38 | ISAT-OUT-NEW-04-LP26 | Kg | 9051.28 | Pekerjaan Pagar dan Halaman ( 8 M x 8 M ) | Pekerjaan Obstruction Light dan Finishing (1 unit OBL)
| 39 | ISAT-OUT-NEW-04-MINA32 | Kg | 12412.47 | Pekerjaan Pagar dan Halaman ( 9 M x 9 M ) | Pekerjaan Obstruction Light dan Finishing (1 unit OBL)
| 40 | ISAT-OUT-NEW-04-MINA36 | Kg | 12412.47 | Pekerjaan Pagar dan Halaman ( 9 M x 9 M ) | Pekerjaan Obstruction Light dan Finishing (1 unit OBL)
| 41 | ISAT-OUT-NEW-04-MT15 | Kg | 2726.62 | - | Pekerjaan Obstruction Light dan Finishing (1 unit OBL)
| 42 | ISAT-OUT-NEW-04-MT20 | Kg | 3392.18 | - | Pekerjaan Obstruction Light dan Finishing (1 unit OBL)
| 43 | ISAT-OUT-NEW-04-MT25 | Kg | 5320.1 | - | Pekerjaan Obstruction Light dan Finishing (1 unit OBL)
| 44 | ISAT-OUT-NEW-04-POLE12 | Pole | 1 | - | -
| 45 | ISAT-OUT-NEW-04-POLE16.5 | Kg | 3005.45 | - | -
| 46 | ISAT-OUT-NEW-04-POLE3 | Pole | 1 | - | -
| 47 | ISAT-OUT-NEW-04-POLE6 | Pole | 1 | - | -
| 48 | ISAT-OUT-NEW-04-POLE9 | Pole | 1 | - | -
| 49 | ISAT-OUT-NEW-04-SST20 | Kg | 3945.75 | Pekerjaan Pagar dan Halaman ( 9 M x 8.5 M ) | Pekerjaan Obstruction Light dan Finishing (2 unit OBL)
| 50 | ISAT-OUT-NEW-04-SST32 | Kg | 7532.83 | Pekerjaan Pagar dan Halaman ( 10 M x 11 M ) | Pekerjaan Obstruction Light dan Finishing (2 unit OBL)
| 51 | ISAT-OUT-NEW-04-SST36 | Kg | 8562.88 | Pekerjaan Pagar dan Halaman ( 10 M x 11 M ) | Pekerjaan Obstruction Light dan Finishing (2 unit OBL)
| 52 | ISAT-OUT-NEW-04-SST42 | Kg | 10064.83 | Pekerjaan Pagar dan Halaman ( 9 M x 8.5 M ) | Pekerjaan Obstruction Light dan Finishing (2 unit OBL)
| 53 | ISAT-OUT-NEW-04-SST52 | Kg | 14437.5 | Pekerjaan Pagar dan Halaman ( 10 M x 11 M ) | Pekerjaan Obstruction Light dan Finishing (2 unit OBL)
| 54 | ISAT-OUT-NEW-04-SST62 | Kg | 19218.31 | Pekerjaan Pagar dan Halaman ( 10 M x 11 M ) | Pekerjaan Obstruction Light dan Finishing (2 unit OBL)
| 55 | ISAT-OUT-NEW-04-SST72 | Kg | 24774.88 | Pekerjaan Pagar dan Halaman ( 18 M x 18 M ) | Pekerjaan Obstruction Light dan Finishing (3 unit OBL)
| 56 | ISAT-OUT-NEW-04-SST82 | Kg | 31311.06 | Pekerjaan Pagar dan Halaman ( 18 M x 18 M ) | Pekerjaan Obstruction Light dan Finishing (3 unit OBL)
| 57 | ISAT-OUT-NEW-04-SST92 | Kg | 37682.82 | Pekerjaan Pagar dan Halaman ( 18 M x 18 M ) | Pekerjaan Obstruction Light dan Finishing (3 unit OBL)
| 58 | ISAT-OUT-NEW-04-TBI2_72 | Kg | 16936 | Pekerjaan Pagar dan Halaman ( 12 M x 12 M ) | Pekerjaan Obstruction Light dan Finishing (3 unit OBL)
| 59 | ISAT-OUT-NEW-04-TBI3_42 | Kg | 7067 | Pekerjaan Pagar dan Halaman ( 10 M x 11 M ) | Pekerjaan Obstruction Light dan Finishing (2 unit OBL)
| 60 | ISAT-OUT-NEW-04-TBI3_52 | Kg | 9996 | Pekerjaan Pagar dan Halaman ( 11 M x 12 M ) | Pekerjaan Obstruction Light dan Finishing (3 unit OBL)
| 61 | ISAT-OUT-NEW-04-TBI3_62 | Kg | 14327 | Pekerjaan Pagar dan Halaman ( 12 M x 12 M ) | Pekerjaan Obstruction Light dan Finishing (3 unit OBL)
| 62 | ISAT-OUT-NEW-04-TCP32 | Kg | 14586.64 | Pekerjaan Pagar dan Halaman ( 9 M x 9 M ) | Pekerjaan Obstruction Light dan Finishing (1 unit OBL)
| 63 | ISAT-OUT-NEW-04-TCP42 | Kg | 12490 | - | -
| 64 | ISAT-OUT-NEW-04-WTRN15 | Kg | 2837.27 | - | Pekerjaan Obstruction Light dan Finishing (1 unit OBL)
| 65 | ISAT-OUT-NEW-04-WTRN20 | Kg | 4146.71 | - | Pekerjaan Obstruction Light dan Finishing (1 unit OBL)
| 66 | ISAT-OUT-NEW-04-WTRN25 | Kg | 5454.53 | - | Pekerjaan Obstruction Light dan Finishing (1 unit OBL)
| 67 | TSEL-OUT-NEW-04-GM1_26 | Ls | 1 | Pekerjaan Pagar dan Halaman ( 5.5 M x 5.5 M ) | Pekerjaan Obstruction Light dan Finishing (1 unit OBL)
| 68 | TSEL-OUT-NEW-04-GM1_32 | Ls | 1 | Pekerjaan Pagar dan Halaman ( 5.5 M x 5.5 M ) | Pekerjaan Obstruction Light dan Finishing (1 unit OBL)
| 69 | TSEL-OUT-NEW-04-GM1_42 | Ls | 1 | Pekerjaan Pagar dan Halaman ( 5.5 M x 5.5 M ) | Pekerjaan Obstruction Light dan Finishing (1 unit OBL)
| 70 | TSEL-OUT-NEW-04-GM2_42 | Ls | 1 | Pekerjaan Pagar dan Halaman ( 5.5 M x 5.5 M ) | Pekerjaan Obstruction Light dan Finishing (1 unit OBL)
| 71 | TSEL-OUT-NEW-04-LP26 | Kg | 9051.28 | Pekerjaan Pagar dan Halaman ( 8 M x 8 M ) | Pekerjaan Obstruction Light dan Finishing (2 unit OBL)
| 72 | TSEL-OUT-NEW-04-MINA32 | Kg | 12412.47 | Pekerjaan Pagar dan Halaman ( 9 M x 9 M ) | Pekerjaan Obstruction Light dan Finishing (2 unit OBL)
| 73 | TSEL-OUT-NEW-04-MINA36 | Kg | 12412.47 | Pekerjaan Pagar dan Halaman ( 9 M x 9 M ) | Pekerjaan Obstruction Light dan Finishing (2 unit OBL)
| 74 | TSEL-OUT-NEW-04-MT15 | Kg | 2726.62 | - | Pekerjaan Obstruction Light dan Finishing (1 unit OBL)
| 75 | TSEL-OUT-NEW-04-MT20 | Kg | 3392.18 | - | Pekerjaan Obstruction Light dan Finishing (1 unit OBL)
| 76 | TSEL-OUT-NEW-04-MT25 | Kg | 5320.1 | - | Pekerjaan Obstruction Light dan Finishing (1 unit OBL)
| 77 | TSEL-OUT-NEW-04-POLE12 | Pole | 1 | - | -
| 78 | TSEL-OUT-NEW-04-POLE16.5 | Kg | 3005.45 | - | -
| 79 | TSEL-OUT-NEW-04-POLE3 | Pole | 1 | - | -
| 80 | TSEL-OUT-NEW-04-POLE6 | Pole | 1 | - | -
| 81 | TSEL-OUT-NEW-04-POLE9 | Pole | 1 | - | -
| 82 | TSEL-OUT-NEW-04-SST20 | Kg | 3945.75 | Pekerjaan Pagar dan Halaman ( 9 M x 8.5 M ) | Pekerjaan Obstruction Light dan Finishing (2 unit OBL)
| 83 | TSEL-OUT-NEW-04-SST32 | Kg | 7532.83 | Pekerjaan Pagar dan Halaman ( 10 M x 11 M ) | Pekerjaan Obstruction Light dan Finishing (2 unit OBL)
| 84 | TSEL-OUT-NEW-04-SST36 | Kg | 8562.88 | Pekerjaan Pagar dan Halaman ( 10 M x 11 M ) | Pekerjaan Obstruction Light dan Finishing (2 unit OBL)
| 85 | TSEL-OUT-NEW-04-SST42 | Kg | 10064.83 | Pekerjaan Pagar dan Halaman ( 12 M x 12 M ) | Pekerjaan Obstruction Light dan Finishing (2 unit OBL)
| 86 | TSEL-OUT-NEW-04-SST52 | Kg | 14437.5 | Pekerjaan Pagar dan Halaman ( 15 M x 15 M ) | Pekerjaan Obstruction Light dan Finishing (2 unit OBL)
| 87 | TSEL-OUT-NEW-04-SST62 | Kg | 19218.31 | Pekerjaan Pagar dan Halaman ( 15 M x 15 M ) | Pekerjaan Obstruction Light dan Finishing (2 unit OBL)
| 88 | TSEL-OUT-NEW-04-SST72 | Kg | 24774.88 | Pekerjaan Pagar dan Halaman ( 15 M x 15 M ) | Pekerjaan Obstruction Light dan Finishing (3 unit OBL)
| 89 | TSEL-OUT-NEW-04-SST82 | Kg | 31311.06 | Pekerjaan Pagar dan Halaman ( 18 M x 18 M ) | Pekerjaan Obstruction Light dan Finishing (3 unit OBL)
| 90 | TSEL-OUT-NEW-04-SST92 | Kg | 37682.82 | Pekerjaan Pagar dan Halaman ( 18 M x 18 M ) | Pekerjaan Obstruction Light dan Finishing (3 unit OBL)
| 91 | TSEL-OUT-NEW-04-TBI2_72 | Kg | 16936 | Pekerjaan Pagar dan Halaman ( 12 M x 12 M ) | Pekerjaan Obstruction Light dan Finishing (3 unit OBL)
| 92 | TSEL-OUT-NEW-04-TBI3_42 | Kg | 7067 | Pekerjaan Pagar dan Halaman ( 10 M x 11 M ) | Pekerjaan Obstruction Light dan Finishing (2 unit OBL)
| 93 | TSEL-OUT-NEW-04-TBI3_52 | Kg | 9996 | Pekerjaan Pagar dan Halaman ( 11 M x 12 M ) | Pekerjaan Obstruction Light dan Finishing (3 unit OBL)
| 94 | TSEL-OUT-NEW-04-TBI3_62 | Kg | 14327 | Pekerjaan Pagar dan Halaman ( 12 M x 12 M ) | Pekerjaan Obstruction Light dan Finishing (3 unit OBL)
| 95 | TSEL-OUT-NEW-04-TCP32 | Kg | 14586.64 | Pekerjaan Pagar dan Halaman ( 9 M x 9 M ) | Pekerjaan Obstruction Light dan Finishing (2 unit OBL)
| 96 | TSEL-OUT-NEW-04-TCP42 | Kg | 12490 | Pekerjaan Pagar dan Halaman ( 9 M x 9 M ) | Pekerjaan Obstruction Light dan Finishing (1 unit OBL)
| 97 | TSEL-OUT-NEW-04-WTRN15 | Kg | 2837.27 | - | Pekerjaan Obstruction Light dan Finishing (1 unit OBL)
| 98 | TSEL-OUT-NEW-04-WTRN20 | Kg | 4146.71 | - | Pekerjaan Obstruction Light dan Finishing (1 unit OBL)
| 99 | TSEL-OUT-NEW-04-WTRN25 | Kg | 5454.53 | - | Pekerjaan Obstruction Light dan Finishing (1 unit OBL)
| 100 | XL-OUT-NEW-04-GM1_26 | Ls | 1 | - | -
| 101 | XL-OUT-NEW-04-GM1_32 | Ls | 1 | - | -
| 102 | XL-OUT-NEW-04-GM1_42 | Ls | 1 | - | -
| 103 | XL-OUT-NEW-04-GM2_42 | Ls | 1 | - | -
| 104 | XL-OUT-NEW-04-LP26 | Kg | 9051.28 | - | -
| 105 | XL-OUT-NEW-04-MINA32 | Kg | 12412.47 | - | Pekerjaan Obstruction Light dan Finishing (1 unit OBL)
| 106 | XL-OUT-NEW-04-MINA36 | Kg | 12412.47 | Pekerjaan Pagar dan Halaman ( 9 M x 9 M ) | Pekerjaan Obstruction Light dan Finishing (1 unit OBL)
| 107 | XL-OUT-NEW-04-MT15 | Kg | 2726.62 | - | Pekerjaan Obstruction Light dan Finishing (1 unit OBL)
| 108 | XL-OUT-NEW-04-MT20 | Kg | 3392.18 | - | Pekerjaan Obstruction Light dan Finishing (1 unit OBL)
| 109 | XL-OUT-NEW-04-MT25 | Kg | 5320.1 | - | Pekerjaan Obstruction Light dan Finishing (1 unit OBL)
| 110 | XL-OUT-NEW-04-POLE12 | Pole | 1 | - | -
| 111 | XL-OUT-NEW-04-POLE16.5 | Kg | 3005.45 | - | -
| 112 | XL-OUT-NEW-04-POLE3 | Pole | 1 | - | -
| 113 | XL-OUT-NEW-04-POLE6 | Pole | 1 | - | -
| 114 | XL-OUT-NEW-04-POLE9 | Pole | 1 | - | -
| 115 | XL-OUT-NEW-04-SST20 | Kg | 3945.75 | Pekerjaan Pagar dan Halaman ( 9 M x 8.5 M ) | Pekerjaan Obstruction Light dan Finishing (2 unit OBL) | 32 + 4
| 116 | XL-OUT-NEW-04-SST32 | Kg | 7532.83 | Pekerjaan Pagar dan Halaman ( 10 M x 11 M ) | Pekerjaan Obstruction Light dan Finishing (2 unit OBL) | 8039.36 | 523.52
| 117 | XL-OUT-NEW-04-SST36 | Kg | 8562.88 | Pekerjaan Pagar dan Halaman ( 10 M x 11 M ) | Pekerjaan Obstruction Light dan Finishing (2 unit OBL) |  | 1030.05
| 118 | XL-OUT-NEW-04-SST42 | Kg | 10064.83 | Pekerjaan Pagar dan Halaman ( 9 M x 8.5 M ) | Pekerjaan Obstruction Light dan Finishing (2 unit OBL)
| 119 | XL-OUT-NEW-04-SST52 | Kg | 14437.5 | Pekerjaan Pagar dan Halaman ( 10 M x 11 M ) | Pekerjaan Obstruction Light dan Finishing (2 unit OBL) |  | 7009.31
| 120 | XL-OUT-NEW-04-SST62 | Kg | 19218.31 | Pekerjaan Pagar dan Halaman ( 10 M x 11 M ) | Pekerjaan Obstruction Light dan Finishing (2 unit OBL)
| 121 | XL-OUT-NEW-04-SST72 | Kg | 24774.88 | Pekerjaan Pagar dan Halaman ( 18 M x 18 M ) | Pekerjaan Obstruction Light dan Finishing (3 unit OBL)
| 122 | XL-OUT-NEW-04-SST82 | Kg | 31311.06 | Pekerjaan Pagar dan Halaman ( 18 M x 18 M ) | Pekerjaan Obstruction Light dan Finishing (3 unit OBL)
| 123 | XL-OUT-NEW-04-SST92 | Kg | 37682.82 | Pekerjaan Pagar dan Halaman ( 18 M x 18 M ) | Pekerjaan Obstruction Light dan Finishing (3 unit OBL)
| 124 | XL-OUT-NEW-04-TBI2_72 | Kg | 16936 | Pekerjaan Pagar dan Halaman ( 12 M x 12 M ) | Pekerjaan Obstruction Light dan Finishing (3 unit OBL)
| 125 | XL-OUT-NEW-04-TBI3_42 | Kg | 7067 | Pekerjaan Pagar dan Halaman ( 10 M x 11 M ) | Pekerjaan Obstruction Light dan Finishing (2 unit OBL)
| 126 | XL-OUT-NEW-04-TBI3_52 | Kg | 9996 | Pekerjaan Pagar dan Halaman ( 11 M x 12 M ) | Pekerjaan Obstruction Light dan Finishing (3 unit OBL)
| 127 | XL-OUT-NEW-04-TBI3_62 | Kg | 14327 | Pekerjaan Pagar dan Halaman ( 12 M x 12 M ) | Pekerjaan Obstruction Light dan Finishing (3 unit OBL)
| 128 | XL-OUT-NEW-04-TCP32 | Kg | 14586.64 | Pekerjaan Pagar dan Halaman ( 9 M x 9 M ) | Pekerjaan Obstruction Light dan Finishing (1 unit OBL)
| 129 | XL-OUT-NEW-04-TCP42 | Kg | 12490 | Pekerjaan Pagar dan Halaman ( 9 M x 9 M ) | Pekerjaan Obstruction Light dan Finishing (1 unit OBL)
| 130 | XL-OUT-NEW-04-WTRN15 | Kg | 2837.27 | - | Pekerjaan Obstruction Light dan Finishing (1 unit OBL)
| 131 | XL-OUT-NEW-04-WTRN20 | Kg | 4146.71 | - | Pekerjaan Obstruction Light dan Finishing (1 unit OBL)
| 132 | XL-OUT-NEW-04-WTRN25 | Kg | 5454.53 | - | Pekerjaan Obstruction Light dan Finishing (1 unit OBL)
| 133 | SMART-OUT-NEW-04-GM1_26 | Ls | 1 | - | -
| 134 | SMART-OUT-NEW-04-GM1_32 | Ls | 1 | - | -
| 135 | SMART-OUT-NEW-04-GM1_42 | Ls | 1 | - | -
| 136 | SMART-OUT-NEW-04-GM2_42 | Ls | 1 | - | -
| 137 | SMART-OUT-NEW-04-LP26 | Kg | 9051.28 | - | -
| 138 | SMART-OUT-NEW-04-MINA32 | Kg | 12412.47 | - | -
| 139 | SMART-OUT-NEW-04-MINA36 | Kg | 12412.47 | - | -
| 140 | SMART-OUT-NEW-04-MT15 | Kg | 2726.62 | - | -
| 141 | SMART-OUT-NEW-04-MT20 | Kg | 3392.18 | - | -
| 142 | SMART-OUT-NEW-04-MT25 | Kg | 5320.1 | - | -
| 143 | SMART-OUT-NEW-04-POLE12 | Pole | 1 | - | -
| 144 | SMART-OUT-NEW-04-POLE16.5 | Kg | 3005.45 | - | -
| 145 | SMART-OUT-NEW-04-POLE3 | Pole | 1 | - | -
| 146 | SMART-OUT-NEW-04-POLE6 | Pole | 1 | - | -
| 147 | SMART-OUT-NEW-04-POLE9 | Pole | 1 | - | -
| 148 | SMART-OUT-NEW-04-SST20 | Kg | 3945.75 | - | -
| 149 | SMART-OUT-NEW-04-SST32 | Kg | 7532.83 | - | -
| 150 | SMART-OUT-NEW-04-SST36 | Kg | 8562.88 | - | -
| 151 | SMART-OUT-NEW-04-SST42 | Kg | 10064.83 | - | -
| 152 | SMART-OUT-NEW-04-SST52 | Kg | 14437.5 | - | -
| 153 | SMART-OUT-NEW-04-SST62 | Kg | 19218.31 | - | -
| 154 | SMART-OUT-NEW-04-SST72 | Kg | 24774.88 | - | -
| 155 | SMART-OUT-NEW-04-SST82 | Kg | 31311.06 | - | -
| 156 | SMART-OUT-NEW-04-SST92 | Kg | 37682.82 | - | -
| 157 | SMART-OUT-NEW-04-TBI2_72 | Kg | 16936 | - | -
| 158 | SMART-OUT-NEW-04-TBI3_42 | Kg | 7067 | - | -
| 159 | SMART-OUT-NEW-04-TBI3_52 | Kg | 9996 | - | -
| 160 | SMART-OUT-NEW-04-TBI3_62 | Kg | 14327 | - | -
| 161 | SMART-OUT-NEW-04-TCP32 | Kg | 14586.64 | - | -
| 162 | SMART-OUT-NEW-04-TCP42 | Kg | 12490 | - | -
| 163 | SMART-OUT-NEW-04-WTRN15 | Kg | 2837.27 | - | -
| 164 | SMART-OUT-NEW-04-WTRN20 | Kg | 4146.71 | - | -
| 165 | SMART-OUT-NEW-04-WTRN25 | Kg | 5454.53 | - | -
| 166 | TBG-OUT-NEW-04-GM1_26 | Ls | 1 | - | -
| 167 | TBG-OUT-NEW-04-GM1_32 | Ls | 1 | - | -
| 168 | TBG-OUT-NEW-04-GM1_42 | Ls | 1 | - | -
| 169 | TBG-OUT-NEW-04-GM2_42 | Ls | 1 | - | -
| 170 | TBG-OUT-NEW-04-LP26 | Kg | 9051.28 | - | -
| 171 | TBG-OUT-NEW-04-MINA32 | Kg | 12412.47 | - | -
| 172 | TBG-OUT-NEW-04-MINA36 | Kg | 12412.47 | - | -
| 173 | TBG-OUT-NEW-04-MT15 | Kg | 2726.62 | - | -
| 174 | TBG-OUT-NEW-04-MT20 | Kg | 3392.18 | - | -
| 175 | TBG-OUT-NEW-04-MT25 | Kg | 5320.1 | - | -
| 176 | TBG-OUT-NEW-04-POLE12 | Pole | 1 | - | -
| 177 | TBG-OUT-NEW-04-POLE16.5 | Kg | 3005.45 | - | -
| 178 | TBG-OUT-NEW-04-POLE3 | Pole | 1 | - | -
| 179 | TBG-OUT-NEW-04-POLE6 | Pole | 1 | - | -
| 180 | TBG-OUT-NEW-04-POLE9 | Pole | 1 | - | -
| 181 | TBG-OUT-NEW-04-SST20 | Kg | 3945.75 | - | -
| 182 | TBG-OUT-NEW-04-SST32 | Kg | 7532.83 | - | -
| 183 | TBG-OUT-NEW-04-SST36 | Kg | 8562.88 | - | -
| 184 | TBG-OUT-NEW-04-SST42 | Kg | 10064.83 | - | -
| 185 | TBG-OUT-NEW-04-SST52 | Kg | 14437.5 | - | -
| 186 | TBG-OUT-NEW-04-SST62 | Kg | 19218.31 | - | -
| 187 | TBG-OUT-NEW-04-SST72 | Kg | 24774.88 | - | -
| 188 | TBG-OUT-NEW-04-SST82 | Kg | 31311.06 | - | -
| 189 | TBG-OUT-NEW-04-SST92 | Kg | 37682.82 | - | -
| 190 | TBG-OUT-NEW-04-TBI2_72 | Kg | 16936 | - | -
| 191 | TBG-OUT-NEW-04-TBI3_42 | Kg | 7067 | - | -
| 192 | TBG-OUT-NEW-04-TBI3_52 | Kg | 9996 | - | -
| 193 | TBG-OUT-NEW-04-TBI3_62 | Kg | 14327 | - | -
| 194 | TBG-OUT-NEW-04-TCP32 | Kg | 14586.64 | - | -
| 195 | TBG-OUT-NEW-04-TCP42 | Kg | 12490 | - | -
| 196 | TBG-OUT-NEW-04-WTRN15 | Kg | 2837.27 | - | -
| 197 | TBG-OUT-NEW-04-WTRN20 | Kg | 4146.71 | - | -
| 198 | TBG-OUT-NEW-04-WTRN25 | Kg | 5454.53 | - | -
5 | 199 | HCPT-OUT-NEW-05-GM1_26 | Ls | 1 | Pekerjaan Pagar dan Halaman ( 4.8 M x 4.8 M ) | Pekerjaan Obstruction Light dan Finishing (1 unit OBL)
| 200 | HCPT-OUT-NEW-05-GM1_32 | Ls | 1 | Pekerjaan Pagar dan Halaman ( 4.8 M x 4.8 M ) | Pekerjaan Obstruction Light dan Finishing (1 unit OBL)
| 201 | HCPT-OUT-NEW-05-GM1_42 | Ls | 1 | Pekerjaan Pagar dan Halaman ( 4.8 M x 4.8 M ) | Pekerjaan Obstruction Light dan Finishing (1 unit OBL)
| 202 | HCPT-OUT-NEW-05-GM2_42 | Ls | 1 | Pekerjaan Pagar dan Halaman ( 4.8 M x 4.8 M ) | Pekerjaan Obstruction Light dan Finishing (1 unit OBL)
| 203 | HCPT-OUT-NEW-05-LP26 | Kg | 9051.28 | Pekerjaan Pagar dan Halaman ( 8 M x 8 M ) | -
| 204 | HCPT-OUT-NEW-05-MINA32 | Kg | 12412.47 | Pekerjaan Pagar dan Halaman ( 9 M x 9 M ) | -
| 205 | HCPT-OUT-NEW-05-MINA36 | Kg | 12412.47 | Pekerjaan Pagar dan Halaman ( 9 M x 9 M ) | -
| 206 | HCPT-OUT-NEW-05-MT15 | Kg | 2726.62 | - | Pekerjaan Obstruction Light dan Finishing (1 unit OBL)
| 207 | HCPT-OUT-NEW-05-MT20 | Kg | 3392.18 | - | Pekerjaan Obstruction Light dan Finishing (1 unit OBL)
| 208 | HCPT-OUT-NEW-05-MT25 | Kg | 5320.1 | - | Pekerjaan Obstruction Light dan Finishing (1 unit OBL)
| 209 | HCPT-OUT-NEW-05-POLE12 | Pole | 1 | - | -
| 210 | HCPT-OUT-NEW-05-POLE16.5 | Kg | 3005.45 | - | -
| 211 | HCPT-OUT-NEW-05-POLE3 | Pole | 1 | - | -
| 212 | HCPT-OUT-NEW-05-POLE6 | Pole | 1 | - | -
| 213 | HCPT-OUT-NEW-05-POLE9 | Pole | 1 | - | -
| 214 | HCPT-OUT-NEW-05-SST20 | Kg | 3945.75 | - | -
| 215 | HCPT-OUT-NEW-05-SST32 | Kg | 7532.83 | - | -
| 216 | HCPT-OUT-NEW-05-SST36 | Kg | 8562.88 | - | -
| 217 | HCPT-OUT-NEW-05-SST42 | Kg | 10064.83 | - | -
| 218 | HCPT-OUT-NEW-05-SST52 | Kg | 14437.5 | - | -
| 219 | HCPT-OUT-NEW-05-SST62 | Kg | 19218.31 | - | -
| 220 | HCPT-OUT-NEW-05-SST72 | Kg | 24774.88 | - | -
| 221 | HCPT-OUT-NEW-05-SST82 | Kg | 31311.06 | - | -
| 222 | HCPT-OUT-NEW-05-SST92 | Kg | 37682.82 | - | -
| 223 | HCPT-OUT-NEW-05-TBI2_72 | Kg | 16936 | - | -
| 224 | HCPT-OUT-NEW-05-TBI3_42 | Kg | 7067 | - | -
| 225 | HCPT-OUT-NEW-05-TBI3_52 | Kg | 9996 | - | -
| 226 | HCPT-OUT-NEW-05-TBI3_62 | Kg | 14327 | - | -
| 227 | HCPT-OUT-NEW-05-TCP32 | Kg | 14586.64 | - | -
| 228 | HCPT-OUT-NEW-05-TCP42 | Kg | 12490 | - | -
| 229 | HCPT-OUT-NEW-05-WTRN15 | Kg | 2837.27 | - | -
| 230 | HCPT-OUT-NEW-05-WTRN20 | Kg | 4146.71 | - | -
| 231 | HCPT-OUT-NEW-05-WTRN25 | Kg | 5454.53 | - | -
| 232 | ISAT-OUT-NEW-05-GM1_26 | Ls | 1 | Pekerjaan Pagar dan Halaman ( 5.5 M x 5.5 M ) | Pekerjaan Obstruction Light dan Finishing (1 unit OBL)
| 233 | ISAT-OUT-NEW-05-GM1_32 | Ls | 1 | Pekerjaan Pagar dan Halaman ( 4.8 M x 4.8 M ) | Pekerjaan Obstruction Light dan Finishing (1 unit OBL)
| 234 | ISAT-OUT-NEW-05-GM1_42 | Ls | 1 | Pekerjaan Pagar dan Halaman ( 4.8 M x 4.8 M ) | Pekerjaan Obstruction Light dan Finishing (1 unit OBL)
| 235 | ISAT-OUT-NEW-05-GM2_42 | Ls | 1 | Pekerjaan Pagar dan Halaman ( 4.8 M x 4.8 M ) | Pekerjaan Obstruction Light dan Finishing (1 unit OBL)
| 236 | ISAT-OUT-NEW-05-LP26 | Kg | 9051.28 | Pekerjaan Pagar dan Halaman ( 8 M x 8 M ) | Pekerjaan Obstruction Light dan Finishing (1 unit OBL)
| 237 | ISAT-OUT-NEW-05-MINA32 | Kg | 12412.47 | Pekerjaan Pagar dan Halaman ( 9 M x 9 M ) | Pekerjaan Obstruction Light dan Finishing (1 unit OBL)
| 238 | ISAT-OUT-NEW-05-MINA36 | Kg | 12412.47 | Pekerjaan Pagar dan Halaman ( 9 M x 9 M ) | Pekerjaan Obstruction Light dan Finishing (1 unit OBL)
| 239 | ISAT-OUT-NEW-05-MT15 | Kg | 2726.62 | - | Pekerjaan Obstruction Light dan Finishing (1 unit OBL)
| 240 | ISAT-OUT-NEW-05-MT20 | Kg | 3392.18 | - | Pekerjaan Obstruction Light dan Finishing (1 unit OBL)
| 241 | ISAT-OUT-NEW-05-MT25 | Kg | 5320.1 | - | Pekerjaan Obstruction Light dan Finishing (1 unit OBL)
| 242 | ISAT-OUT-NEW-05-POLE12 | Pole | 1 | - | -
| 243 | ISAT-OUT-NEW-05-POLE16.5 | Kg | 3005.45 | - | -
| 244 | ISAT-OUT-NEW-05-POLE3 | Pole | 1 | - | -
| 245 | ISAT-OUT-NEW-05-POLE6 | Pole | 1 | - | -
| 246 | ISAT-OUT-NEW-05-POLE9 | Pole | 1 | - | -
| 247 | ISAT-OUT-NEW-05-SST20 | Kg | 3945.75 | Pekerjaan Pagar dan Halaman ( 9 M x 8.5 M ) | Pekerjaan Obstruction Light dan Finishing (2 unit OBL)
| 248 | ISAT-OUT-NEW-05-SST32 | Kg | 7532.83 | Pekerjaan Pagar dan Halaman ( 10 M x 11 M ) | Pekerjaan Obstruction Light dan Finishing (2 unit OBL)
| 249 | ISAT-OUT-NEW-05-SST36 | Kg | 8562.88 | Pekerjaan Pagar dan Halaman ( 10 M x 11 M ) | Pekerjaan Obstruction Light dan Finishing (2 unit OBL)
| 250 | ISAT-OUT-NEW-05-SST42 | Kg | 10064.83 | Pekerjaan Pagar dan Halaman ( 9 M x 8.5 M ) | Pekerjaan Obstruction Light dan Finishing (2 unit OBL)
| 251 | ISAT-OUT-NEW-05-SST52 | Kg | 14437.5 | Pekerjaan Pagar dan Halaman ( 10 M x 11 M ) | Pekerjaan Obstruction Light dan Finishing (2 unit OBL)
| 252 | ISAT-OUT-NEW-05-SST62 | Kg | 19218.31 | Pekerjaan Pagar dan Halaman ( 10 M x 11 M ) | Pekerjaan Obstruction Light dan Finishing (2 unit OBL)
| 253 | ISAT-OUT-NEW-05-SST72 | Kg | 24774.88 | Pekerjaan Pagar dan Halaman ( 18 M x 18 M ) | Pekerjaan Obstruction Light dan Finishing (3 unit OBL)
| 254 | ISAT-OUT-NEW-05-SST82 | Kg | 31311.06 | Pekerjaan Pagar dan Halaman ( 18 M x 18 M ) | Pekerjaan Obstruction Light dan Finishing (3 unit OBL)
| 255 | ISAT-OUT-NEW-05-SST92 | Kg | 37682.82 | Pekerjaan Pagar dan Halaman ( 18 M x 18 M ) | Pekerjaan Obstruction Light dan Finishing (3 unit OBL)
| 256 | ISAT-OUT-NEW-05-TBI2_72 | Kg | 16936 | Pekerjaan Pagar dan Halaman ( 12 M x 12 M ) | Pekerjaan Obstruction Light dan Finishing (3 unit OBL)
| 257 | ISAT-OUT-NEW-05-TBI3_42 | Kg | 7067 | Pekerjaan Pagar dan Halaman ( 10 M x 11 M ) | Pekerjaan Obstruction Light dan Finishing (2 unit OBL)
| 258 | ISAT-OUT-NEW-05-TBI3_52 | Kg | 9996 | Pekerjaan Pagar dan Halaman ( 11 M x 12 M ) | Pekerjaan Obstruction Light dan Finishing (3 unit OBL)
| 259 | ISAT-OUT-NEW-05-TBI3_62 | Kg | 14327 | Pekerjaan Pagar dan Halaman ( 12 M x 12 M ) | Pekerjaan Obstruction Light dan Finishing (3 unit OBL)
| 260 | ISAT-OUT-NEW-05-TCP32 | Kg | 14586.64 | Pekerjaan Pagar dan Halaman ( 9 M x 9 M ) | Pekerjaan Obstruction Light dan Finishing (1 unit OBL)
| 261 | ISAT-OUT-NEW-05-TCP42 | Kg | 12490 | - | -
| 262 | ISAT-OUT-NEW-05-WTRN15 | Kg | 2837.27 | - | Pekerjaan Obstruction Light dan Finishing (1 unit OBL)
| 263 | ISAT-OUT-NEW-05-WTRN20 | Kg | 4146.71 | - | Pekerjaan Obstruction Light dan Finishing (1 unit OBL)
| 264 | ISAT-OUT-NEW-05-WTRN25 | Kg | 5454.53 | - | Pekerjaan Obstruction Light dan Finishing (1 unit OBL)
| 265 | TSEL-OUT-NEW-05-GM1_26 | Ls | 1 | Pekerjaan Pagar dan Halaman ( 5.5 M x 5.5 M ) | Pekerjaan Obstruction Light dan Finishing (1 unit OBL)
| 266 | TSEL-OUT-NEW-05-GM1_32 | Ls | 1 | Pekerjaan Pagar dan Halaman ( 5.5 M x 5.5 M ) | Pekerjaan Obstruction Light dan Finishing (1 unit OBL)
| 267 | TSEL-OUT-NEW-05-GM1_42 | Ls | 1 | Pekerjaan Pagar dan Halaman ( 5.5 M x 5.5 M ) | Pekerjaan Obstruction Light dan Finishing (1 unit OBL)
| 268 | TSEL-OUT-NEW-05-GM2_42 | Ls | 1 | Pekerjaan Pagar dan Halaman ( 5.5 M x 5.5 M ) | Pekerjaan Obstruction Light dan Finishing (1 unit OBL)
| 269 | TSEL-OUT-NEW-05-LP26 | Kg | 9051.28 | Pekerjaan Pagar dan Halaman ( 8 M x 8 M ) | Pekerjaan Obstruction Light dan Finishing (2 unit OBL)
| 270 | TSEL-OUT-NEW-05-MINA32 | Kg | 12412.47 | Pekerjaan Pagar dan Halaman ( 9 M x 9 M ) | Pekerjaan Obstruction Light dan Finishing (2 unit OBL)
| 271 | TSEL-OUT-NEW-05-MINA36 | Kg | 12412.47 | Pekerjaan Pagar dan Halaman ( 9 M x 9 M ) | Pekerjaan Obstruction Light dan Finishing (2 unit OBL)
| 272 | TSEL-OUT-NEW-05-MT15 | Kg | 2726.62 | - | Pekerjaan Obstruction Light dan Finishing (1 unit OBL)
| 273 | TSEL-OUT-NEW-05-MT20 | Kg | 3392.18 | - | Pekerjaan Obstruction Light dan Finishing (1 unit OBL)
| 274 | TSEL-OUT-NEW-05-MT25 | Kg | 5320.1 | - | Pekerjaan Obstruction Light dan Finishing (1 unit OBL)
| 275 | TSEL-OUT-NEW-05-POLE12 | Pole | 1 | - | -
| 276 | TSEL-OUT-NEW-05-POLE16.5 | Kg | 3005.45 | - | -
| 277 | TSEL-OUT-NEW-05-POLE3 | Pole | 1 | - | -
| 278 | TSEL-OUT-NEW-05-POLE6 | Pole | 1 | - | -
| 279 | TSEL-OUT-NEW-05-POLE9 | Pole | 1 | - | -
| 280 | TSEL-OUT-NEW-05-SST20 | Kg | 3945.75 | Pekerjaan Pagar dan Halaman ( 9 M x 8.5 M ) | Pekerjaan Obstruction Light dan Finishing (2 unit OBL)
| 281 | TSEL-OUT-NEW-05-SST32 | Kg | 7532.83 | Pekerjaan Pagar dan Halaman ( 10 M x 11 M ) | Pekerjaan Obstruction Light dan Finishing (2 unit OBL)
| 282 | TSEL-OUT-NEW-05-SST36 | Kg | 8562.88 | Pekerjaan Pagar dan Halaman ( 10 M x 11 M ) | Pekerjaan Obstruction Light dan Finishing (2 unit OBL)
| 283 | TSEL-OUT-NEW-05-SST42 | Kg | 10064.83 | Pekerjaan Pagar dan Halaman ( 12 M x 12 M ) | Pekerjaan Obstruction Light dan Finishing (2 unit OBL)
| 284 | TSEL-OUT-NEW-05-SST52 | Kg | 14437.5 | Pekerjaan Pagar dan Halaman ( 15 M x 15 M ) | Pekerjaan Obstruction Light dan Finishing (2 unit OBL)
| 285 | TSEL-OUT-NEW-05-SST62 | Kg | 19218.31 | Pekerjaan Pagar dan Halaman ( 15 M x 15 M ) | Pekerjaan Obstruction Light dan Finishing (2 unit OBL)
| 286 | TSEL-OUT-NEW-05-SST72 | Kg | 24774.88 | Pekerjaan Pagar dan Halaman ( 15 M x 15 M ) | Pekerjaan Obstruction Light dan Finishing (3 unit OBL)
| 287 | TSEL-OUT-NEW-05-SST82 | Kg | 31311.06 | Pekerjaan Pagar dan Halaman ( 18 M x 18 M ) | Pekerjaan Obstruction Light dan Finishing (3 unit OBL)
| 288 | TSEL-OUT-NEW-05-SST92 | Kg | 37682.82 | Pekerjaan Pagar dan Halaman ( 18 M x 18 M ) | Pekerjaan Obstruction Light dan Finishing (3 unit OBL)
| 289 | TSEL-OUT-NEW-05-TBI2_72 | Kg | 16936 | Pekerjaan Pagar dan Halaman ( 12 M x 12 M ) | Pekerjaan Obstruction Light dan Finishing (3 unit OBL)
| 290 | TSEL-OUT-NEW-05-TBI3_42 | Kg | 7067 | Pekerjaan Pagar dan Halaman ( 10 M x 11 M ) | Pekerjaan Obstruction Light dan Finishing (2 unit OBL)
| 291 | TSEL-OUT-NEW-05-TBI3_52 | Kg | 9996 | Pekerjaan Pagar dan Halaman ( 11 M x 12 M ) | Pekerjaan Obstruction Light dan Finishing (3 unit OBL)
| 292 | TSEL-OUT-NEW-05-TBI3_62 | Kg | 14327 | Pekerjaan Pagar dan Halaman ( 12 M x 12 M ) | Pekerjaan Obstruction Light dan Finishing (3 unit OBL)
| 293 | TSEL-OUT-NEW-05-TCP32 | Kg | 14586.64 | Pekerjaan Pagar dan Halaman ( 9 M x 9 M ) | Pekerjaan Obstruction Light dan Finishing (2 unit OBL)
| 294 | TSEL-OUT-NEW-05-TCP42 | Kg | 12490 | Pekerjaan Pagar dan Halaman ( 9 M x 9 M ) | Pekerjaan Obstruction Light dan Finishing (1 unit OBL)
| 295 | TSEL-OUT-NEW-05-WTRN15 | Kg | 2837.27 | - | Pekerjaan Obstruction Light dan Finishing (1 unit OBL)
| 296 | TSEL-OUT-NEW-05-WTRN20 | Kg | 4146.71 | - | Pekerjaan Obstruction Light dan Finishing (1 unit OBL)
| 297 | TSEL-OUT-NEW-05-WTRN25 | Kg | 5454.53 | - | Pekerjaan Obstruction Light dan Finishing (1 unit OBL)
| 298 | XL-OUT-NEW-05-GM1_26 | Ls | 1 | Pekerjaan Pagar dan Halaman ( 4.8 M x 4.8 M ) | Pekerjaan Obstruction Light dan Finishing (1 unit OBL)
| 299 | XL-OUT-NEW-05-GM1_32 | Ls | 1 | Pekerjaan Pagar dan Halaman ( 4.8 M x 4.8 M ) | Pekerjaan Obstruction Light dan Finishing (1 unit OBL)
| 300 | XL-OUT-NEW-05-GM1_42 | Ls | 1 | Pekerjaan Pagar dan Halaman ( 4.8 M x 4.8 M ) | Pekerjaan Obstruction Light dan Finishing (1 unit OBL)
| 301 | XL-OUT-NEW-05-GM2_42 | Ls | 1 | Pekerjaan Pagar dan Halaman ( 4.8 M x 4.8 M ) | Pekerjaan Obstruction Light dan Finishing (1 unit OBL)
| 302 | XL-OUT-NEW-05-LP26 | Kg | 9051.28 | Pekerjaan Pagar dan Halaman ( 8 M x 8 M ) | Pekerjaan Obstruction Light dan Finishing (1 unit OBL)
| 303 | XL-OUT-NEW-05-MINA32 | Kg | 12412.47 | Pekerjaan Pagar dan Halaman ( 9 M x 9 M ) | Pekerjaan Obstruction Light dan Finishing (1 unit OBL)
| 304 | XL-OUT-NEW-05-MINA36 | Kg | 12412.47 | Pekerjaan Pagar dan Halaman ( 9 M x 9 M ) | Pekerjaan Obstruction Light dan Finishing (1 unit OBL)
| 305 | XL-OUT-NEW-05-MT15 | Kg | 2726.62 | - | Pekerjaan Obstruction Light dan Finishing (1 unit OBL)
| 306 | XL-OUT-NEW-05-MT20 | Kg | 3392.18 | - | Pekerjaan Obstruction Light dan Finishing (1 unit OBL)
| 307 | XL-OUT-NEW-05-MT25 | Kg | 5320.1 | - | Pekerjaan Obstruction Light dan Finishing (1 unit OBL)
| 308 | XL-OUT-NEW-05-POLE12 | Pole | 1 | - | -
| 309 | XL-OUT-NEW-05-POLE16.5 | Kg | 3005.45 | - | -
| 310 | XL-OUT-NEW-05-POLE3 | Pole | 1 | - | -
| 311 | XL-OUT-NEW-05-POLE6 | Pole | 1 | - | -
| 312 | XL-OUT-NEW-05-POLE9 | Pole | 1 | - | -
| 313 | XL-OUT-NEW-05-SST20 | Kg | 3945.75 | Pekerjaan Pagar dan Halaman ( 9 M x 8.5 M ) | Pekerjaan Obstruction Light dan Finishing (2 unit OBL)
| 314 | XL-OUT-NEW-05-SST32 | Kg | 7532.83 | Pekerjaan Pagar dan Halaman ( 10 M x 11 M ) | Pekerjaan Obstruction Light dan Finishing (2 unit OBL)
| 315 | XL-OUT-NEW-05-SST36 | Kg | 8562.88 | Pekerjaan Pagar dan Halaman ( 10 M x 11 M ) | Pekerjaan Obstruction Light dan Finishing (2 unit OBL)
| 316 | XL-OUT-NEW-05-SST42 | Kg | 10064.83 | Pekerjaan Pagar dan Halaman ( 9 M x 8.5 M ) | Pekerjaan Obstruction Light dan Finishing (2 unit OBL)
| 317 | XL-OUT-NEW-05-SST52 | Kg | 14437.5 | Pekerjaan Pagar dan Halaman ( 10 M x 11 M ) | Pekerjaan Obstruction Light dan Finishing (2 unit OBL)
| 318 | XL-OUT-NEW-05-SST62 | Kg | 19218.31 | Pekerjaan Pagar dan Halaman ( 10 M x 11 M ) | Pekerjaan Obstruction Light dan Finishing (2 unit OBL)
| 319 | XL-OUT-NEW-05-SST72 | Kg | 24774.88 | Pekerjaan Pagar dan Halaman ( 18 M x 18 M ) | Pekerjaan Obstruction Light dan Finishing (3 unit OBL)
| 320 | XL-OUT-NEW-05-SST82 | Kg | 31311.06 | Pekerjaan Pagar dan Halaman ( 18 M x 18 M ) | Pekerjaan Obstruction Light dan Finishing (3 unit OBL)
| 321 | XL-OUT-NEW-05-SST92 | Kg | 37682.82 | Pekerjaan Pagar dan Halaman ( 18 M x 18 M ) | Pekerjaan Obstruction Light dan Finishing (3 unit OBL)
| 322 | XL-OUT-NEW-05-TBI2_72 | Kg | 16936 | Pekerjaan Pagar dan Halaman ( 12 M x 12 M ) | Pekerjaan Obstruction Light dan Finishing (3 unit OBL)
| 323 | XL-OUT-NEW-05-TBI3_42 | Kg | 7067 | Pekerjaan Pagar dan Halaman ( 10 M x 11 M ) | Pekerjaan Obstruction Light dan Finishing (2 unit OBL)
| 324 | XL-OUT-NEW-05-TBI3_52 | Kg | 9996 | Pekerjaan Pagar dan Halaman ( 11 M x 12 M ) | Pekerjaan Obstruction Light dan Finishing (3 unit OBL)
| 325 | XL-OUT-NEW-05-TBI3_62 | Kg | 14327 | Pekerjaan Pagar dan Halaman ( 12 M x 12 M ) | Pekerjaan Obstruction Light dan Finishing (3 unit OBL)
| 326 | XL-OUT-NEW-05-TCP32 | Kg | 14586.64 | Pekerjaan Pagar dan Halaman ( 9 M x 9 M ) | Pekerjaan Obstruction Light dan Finishing (1 unit OBL)
| 327 | XL-OUT-NEW-05-TCP42 | Kg | 12490 | Pekerjaan Pagar dan Halaman ( 9 M x 9 M ) | Pekerjaan Obstruction Light dan Finishing (1 unit OBL)
| 328 | XL-OUT-NEW-05-WTRN15 | Kg | 2837.27 | - | Pekerjaan Obstruction Light dan Finishing (1 unit OBL)
| 329 | XL-OUT-NEW-05-WTRN20 | Kg | 4146.71 | - | Pekerjaan Obstruction Light dan Finishing (1 unit OBL)
| 330 | XL-OUT-NEW-05-WTRN25 | Kg | 5454.53 | - | Pekerjaan Obstruction Light dan Finishing (1 unit OBL)
| 331 | SMART-OUT-NEW-05-GM1_26 | Ls | 1 | - | -
| 332 | SMART-OUT-NEW-05-GM1_32 | Ls | 1 | - | -
| 333 | SMART-OUT-NEW-05-GM1_42 | Ls | 1 | - | -
| 334 | SMART-OUT-NEW-05-GM2_42 | Ls | 1 | - | -
| 335 | SMART-OUT-NEW-05-LP26 | Kg | 9051.28 | - | -
| 336 | SMART-OUT-NEW-05-MINA32 | Kg | 12412.47 | - | -
| 337 | SMART-OUT-NEW-05-MINA36 | Kg | 12412.47 | - | -
| 338 | SMART-OUT-NEW-05-MT15 | Kg | 2726.62 | - | -
| 339 | SMART-OUT-NEW-05-MT20 | Kg | 3392.18 | - | -
| 340 | SMART-OUT-NEW-05-MT25 | Kg | 5320.1 | - | -
| 341 | SMART-OUT-NEW-05-POLE12 | Pole | 1 | - | -
| 342 | SMART-OUT-NEW-05-POLE16.5 | Kg | 3005.45 | - | -
| 343 | SMART-OUT-NEW-05-POLE3 | Pole | 1 | - | -
| 344 | SMART-OUT-NEW-05-POLE6 | Pole | 1 | - | -
| 345 | SMART-OUT-NEW-05-POLE9 | Pole | 1 | - | -
| 346 | SMART-OUT-NEW-05-SST20 | Kg | 3945.75 | - | -
| 347 | SMART-OUT-NEW-05-SST32 | Kg | 7532.83 | - | -
| 348 | SMART-OUT-NEW-05-SST36 | Kg | 8562.88 | - | -
| 349 | SMART-OUT-NEW-05-SST42 | Kg | 10064.83 | - | -
| 350 | SMART-OUT-NEW-05-SST52 | Kg | 14437.5 | - | -
| 351 | SMART-OUT-NEW-05-SST62 | Kg | 19218.31 | - | -
| 352 | SMART-OUT-NEW-05-SST72 | Kg | 24774.88 | - | -
| 353 | SMART-OUT-NEW-05-SST82 | Kg | 31311.06 | - | -
| 354 | SMART-OUT-NEW-05-SST92 | Kg | 37682.82 | - | -
| 355 | SMART-OUT-NEW-05-TBI2_72 | Kg | 16936 | - | -
| 356 | SMART-OUT-NEW-05-TBI3_42 | Kg | 7067 | - | -
| 357 | SMART-OUT-NEW-05-TBI3_52 | Kg | 9996 | - | -
| 358 | SMART-OUT-NEW-05-TBI3_62 | Kg | 14327 | - | -
| 359 | SMART-OUT-NEW-05-TCP32 | Kg | 14586.64 | - | -
| 360 | SMART-OUT-NEW-05-TCP42 | Kg | 12490 | - | -
| 361 | SMART-OUT-NEW-05-WTRN15 | Kg | 2837.27 | - | -
| 362 | SMART-OUT-NEW-05-WTRN20 | Kg | 4146.71 | - | -
| 363 | SMART-OUT-NEW-05-WTRN25 | Kg | 5454.53 | - | -
| 364 | TBG-OUT-NEW-05-GM1_26 | Ls | 1 | - | -
| 365 | TBG-OUT-NEW-05-GM1_32 | Ls | 1 | - | -
| 366 | TBG-OUT-NEW-05-GM1_42 | Ls | 1 | - | -
| 367 | TBG-OUT-NEW-05-GM2_42 | Ls | 1 | - | -
| 368 | TBG-OUT-NEW-05-LP26 | Kg | 9051.28 | - | -
| 369 | TBG-OUT-NEW-05-MINA32 | Kg | 12412.47 | - | -
| 370 | TBG-OUT-NEW-05-MINA36 | Kg | 12412.47 | - | -
| 371 | TBG-OUT-NEW-05-MT15 | Kg | 2726.62 | - | -
| 372 | TBG-OUT-NEW-05-MT20 | Kg | 3392.18 | - | -
| 373 | TBG-OUT-NEW-05-MT25 | Kg | 5320.1 | - | -
| 374 | TBG-OUT-NEW-05-POLE12 | Pole | 1 | - | -
| 375 | TBG-OUT-NEW-05-POLE16.5 | Kg | 3005.45 | - | -
| 376 | TBG-OUT-NEW-05-POLE3 | Pole | 1 | - | -
| 377 | TBG-OUT-NEW-05-POLE6 | Pole | 1 | - | -
| 378 | TBG-OUT-NEW-05-POLE9 | Pole | 1 | - | -
| 379 | TBG-OUT-NEW-05-SST20 | Kg | 3945.75 | - | -
| 380 | TBG-OUT-NEW-05-SST32 | Kg | 7532.83 | - | -
| 381 | TBG-OUT-NEW-05-SST36 | Kg | 8562.88 | - | -
| 382 | TBG-OUT-NEW-05-SST42 | Kg | 10064.83 | - | -
| 383 | TBG-OUT-NEW-05-SST52 | Kg | 14437.5 | - | -
| 384 | TBG-OUT-NEW-05-SST62 | Kg | 19218.31 | - | -
| 385 | TBG-OUT-NEW-05-SST72 | Kg | 24774.88 | - | -
| 386 | TBG-OUT-NEW-05-SST82 | Kg | 31311.06 | - | -
| 387 | TBG-OUT-NEW-05-SST92 | Kg | 37682.82 | - | -
| 388 | TBG-OUT-NEW-05-TBI2_72 | Kg | 16936 | - | -
| 389 | TBG-OUT-NEW-05-TBI3_42 | Kg | 7067 | - | -
| 390 | TBG-OUT-NEW-05-TBI3_52 | Kg | 9996 | - | -
| 391 | TBG-OUT-NEW-05-TBI3_62 | Kg | 14327 | - | -
| 392 | TBG-OUT-NEW-05-TCP32 | Kg | 14586.64 | - | -
| 393 | TBG-OUT-NEW-05-TCP42 | Kg | 12490 | - | -
| 394 | TBG-OUT-NEW-05-WTRN15 | Kg | 2837.27 | - | -
| 395 | TBG-OUT-NEW-05-WTRN20 | Kg | 4146.71 | - | -
| 396 | TBG-OUT-NEW-05-WTRN25 | Kg | 5454.53 | - | -
13 | 397 | HCPT-OUT-NEW-13-GM1_26 | Ls | 1 | - | -
| 398 | HCPT-OUT-NEW-13-GM1_32 | Ls | 1 | - | -
| 399 | HCPT-OUT-NEW-13-GM1_42 | Ls | 1 | - | -
| 400 | HCPT-OUT-NEW-13-GM2_42 | Ls | 1 | - | -
| 401 | HCPT-OUT-NEW-13-LP26 | Kg | 9051.28 | - | -
| 402 | HCPT-OUT-NEW-13-MINA32 | Kg | 12412.47 | - | -
| 403 | HCPT-OUT-NEW-13-MINA36 | Kg | 12412.47 | - | -
| 404 | HCPT-OUT-NEW-13-MT15 | Kg | 2726.62 | - | -
| 405 | HCPT-OUT-NEW-13-MT20 | Kg | 3392.18 | - | -
| 406 | HCPT-OUT-NEW-13-MT25 | Kg | 5320.1 | - | -
| 407 | HCPT-OUT-NEW-13-POLE13 | Pole | 1 | - | -
| 408 | HCPT-OUT-NEW-13-POLE16.5 | Kg | 3005.45 | - | -
| 409 | HCPT-OUT-NEW-13-POLE3 | Pole | 1 | - | -
| 410 | HCPT-OUT-NEW-13-POLE6 | Pole | 1 | - | -
| 411 | HCPT-OUT-NEW-13-POLE9 | Pole | 1 | - | -
| 412 | HCPT-OUT-NEW-13-SST20 | Kg | 3945.75 | - | -
| 413 | HCPT-OUT-NEW-13-SST32 | Kg | 7532.83 | - | -
| 414 | HCPT-OUT-NEW-13-SST36 | Kg | 8562.88 | - | -
| 415 | HCPT-OUT-NEW-13-SST42 | Kg | 10064.83 | - | -
| 416 | HCPT-OUT-NEW-13-SST52 | Kg | 14437.5 | - | -
| 417 | HCPT-OUT-NEW-13-SST62 | Kg | 19218.31 | - | -
| 418 | HCPT-OUT-NEW-13-SST72 | Kg | 24774.88 | - | -
| 419 | HCPT-OUT-NEW-13-SST82 | Kg | 31311.06 | - | -
| 420 | HCPT-OUT-NEW-13-SST92 | Kg | 37682.82 | - | -
| 421 | HCPT-OUT-NEW-13-TBI2_72 | Kg | 16936 | - | -
| 422 | HCPT-OUT-NEW-13-TBI3_42 | Kg | 7067 | - | -
| 423 | HCPT-OUT-NEW-13-TBI3_52 | Kg | 9996 | - | -
| 424 | HCPT-OUT-NEW-13-TBI3_62 | Kg | 14327 | - | -
| 425 | HCPT-OUT-NEW-13-TCP32 | Kg | 14586.64 | - | -
| 426 | HCPT-OUT-NEW-13-TCP42 | Kg | 12490 | - | -
| 427 | HCPT-OUT-NEW-13-WTRN15 | Kg | 2837.27 | - | -
| 428 | HCPT-OUT-NEW-13-WTRN20 | Kg | 4146.71 | - | -
| 429 | HCPT-OUT-NEW-13-WTRN25 | Kg | 5454.53 | - | -
| 430 | ISAT-OUT-NEW-13-GM1_26 | Ls | 1 | Pekerjaan Pagar dan Halaman ( 5.5 M x 5.5 M ) | Pekerjaan Obstruction Light dan Finishing (1 unit OBL)
| 431 | ISAT-OUT-NEW-13-GM1_32 | Ls | 1 | Pekerjaan Pagar dan Halaman ( 5.5 M x 5.5 M ) | Pekerjaan Obstruction Light dan Finishing (1 unit OBL)
| 432 | ISAT-OUT-NEW-13-GM1_42 | Ls | 1 | Pekerjaan Pagar dan Halaman ( 5.5 M x 5.5 M ) | Pekerjaan Obstruction Light dan Finishing (1 unit OBL)
| 433 | ISAT-OUT-NEW-13-GM2_42 | Ls | 1 | Pekerjaan Pagar dan Halaman ( 5.5 M x 5.5 M ) | Pekerjaan Obstruction Light dan Finishing (1 unit OBL)
| 434 | ISAT-OUT-NEW-13-LP26 | Kg | 9051.28 | Pekerjaan Pagar dan Halaman ( 8 M x 8 M ) | Pekerjaan Obstruction Light dan Finishing (1 unit OBL)
| 435 | ISAT-OUT-NEW-13-MINA32 | Kg | 12412.47 | Pekerjaan Pagar dan Halaman ( 9 M x 9 M ) | Pekerjaan Obstruction Light dan Finishing (1 unit OBL)
| 436 | ISAT-OUT-NEW-13-MINA36 | Kg | 12412.47 | Pekerjaan Pagar dan Halaman ( 9 M x 9 M ) | Pekerjaan Obstruction Light dan Finishing (1 unit OBL)
| 437 | ISAT-OUT-NEW-13-MT15 | Kg | 2726.62 | - | Pekerjaan Obstruction Light dan Finishing (1 unit OBL)
| 438 | ISAT-OUT-NEW-13-MT20 | Kg | 3392.18 | - | Pekerjaan Obstruction Light dan Finishing (1 unit OBL)
| 439 | ISAT-OUT-NEW-13-MT25 | Kg | 5320.1 | - | Pekerjaan Obstruction Light dan Finishing (1 unit OBL)
| 440 | ISAT-OUT-NEW-13-POLE13 | Pole | 1 | - | -
| 441 | ISAT-OUT-NEW-13-POLE16.5 | Kg | 3005.45 | - | -
| 442 | ISAT-OUT-NEW-13-POLE3 | Pole | 1 | - | -
| 443 | ISAT-OUT-NEW-13-POLE6 | Pole | 1 | - | -
| 444 | ISAT-OUT-NEW-13-POLE9 | Pole | 1 | - | -
| 445 | ISAT-OUT-NEW-13-SST20 | Kg | 3945.75 | Pekerjaan Pagar dan Halaman ( 9 M x 8.5 M ) | Pekerjaan Obstruction Light dan Finishing (2 unit OBL)
| 446 | ISAT-OUT-NEW-13-SST32 | Kg | 7532.83 | Pekerjaan Pagar dan Halaman ( 10 M x 11 M ) | Pekerjaan Obstruction Light dan Finishing (2 unit OBL)
| 447 | ISAT-OUT-NEW-13-SST36 | Kg | 8562.88 | Pekerjaan Pagar dan Halaman ( 10 M x 11 M ) | Pekerjaan Obstruction Light dan Finishing (2 unit OBL)
| 448 | ISAT-OUT-NEW-13-SST42 | Kg | 10064.83 | Pekerjaan Pagar dan Halaman ( 9 M x 8.5 M ) | Pekerjaan Obstruction Light dan Finishing (2 unit OBL)
| 449 | ISAT-OUT-NEW-13-SST52 | Kg | 14437.5 | Pekerjaan Pagar dan Halaman ( 10 M x 11 M ) | Pekerjaan Obstruction Light dan Finishing (2 unit OBL)
| 450 | ISAT-OUT-NEW-13-SST62 | Kg | 19218.31 | Pekerjaan Pagar dan Halaman ( 10 M x 11 M ) | Pekerjaan Obstruction Light dan Finishing (2 unit OBL)
| 451 | ISAT-OUT-NEW-13-SST72 | Kg | 24774.88 | Pekerjaan Pagar dan Halaman ( 18 M x 18 M ) | Pekerjaan Obstruction Light dan Finishing (3 unit OBL)
| 452 | ISAT-OUT-NEW-13-SST82 | Kg | 31311.06 | Pekerjaan Pagar dan Halaman ( 18 M x 18 M ) | Pekerjaan Obstruction Light dan Finishing (3 unit OBL)
| 453 | ISAT-OUT-NEW-13-SST92 | Kg | 37682.82 | Pekerjaan Pagar dan Halaman ( 18 M x 18 M ) | Pekerjaan Obstruction Light dan Finishing (3 unit OBL)
| 454 | ISAT-OUT-NEW-13-TBI2_72 | Kg | 16936 | Pekerjaan Pagar dan Halaman ( 12 M x 12 M ) | Pekerjaan Obstruction Light dan Finishing (3 unit OBL)
| 455 | ISAT-OUT-NEW-13-TBI3_42 | Kg | 7067 | Pekerjaan Pagar dan Halaman ( 10 M x 11 M ) | Pekerjaan Obstruction Light dan Finishing (2 unit OBL)
| 456 | ISAT-OUT-NEW-13-TBI3_52 | Kg | 9996 | Pekerjaan Pagar dan Halaman ( 11 M x 12 M ) | Pekerjaan Obstruction Light dan Finishing (3 unit OBL)
| 457 | ISAT-OUT-NEW-13-TBI3_62 | Kg | 14327 | Pekerjaan Pagar dan Halaman ( 12 M x 12 M ) | Pekerjaan Obstruction Light dan Finishing (3 unit OBL)
| 458 | ISAT-OUT-NEW-13-TCP32 | Kg | 14586.64 | Pekerjaan Pagar dan Halaman ( 9 M x 9 M ) | Pekerjaan Obstruction Light dan Finishing (1 unit OBL)
| 459 | ISAT-OUT-NEW-13-TCP42 | Kg | 12490 | - | -
| 460 | ISAT-OUT-NEW-13-WTRN15 | Kg | 2837.27 | - | Pekerjaan Obstruction Light dan Finishing (1 unit OBL)
| 461 | ISAT-OUT-NEW-13-WTRN20 | Kg | 4146.71 | - | Pekerjaan Obstruction Light dan Finishing (1 unit OBL)
| 462 | ISAT-OUT-NEW-13-WTRN25 | Kg | 5454.53 | - | Pekerjaan Obstruction Light dan Finishing (1 unit OBL)
| 463 | TSEL-OUT-NEW-13-GM1_26 | Ls | 1 | Pekerjaan Pagar dan Halaman ( 4.8 M x 4.8 M ) | Pekerjaan Obstruction Light dan Finishing (1 unit OBL)
| 464 | TSEL-OUT-NEW-13-GM1_32 | Ls | 1 | Pekerjaan Pagar dan Halaman ( 4.8 M x 4.8 M ) | Pekerjaan Obstruction Light dan Finishing (1 unit OBL)
| 465 | TSEL-OUT-NEW-13-GM1_42 | Ls | 1 | Pekerjaan Pagar dan Halaman ( 5.5 M x 5.5 M ) | Pekerjaan Obstruction Light dan Finishing (1 unit OBL)
| 466 | TSEL-OUT-NEW-13-GM2_42 | Ls | 1 | Pekerjaan Pagar dan Halaman ( 5.5 M x 5.5 M ) | Pekerjaan Obstruction Light dan Finishing (1 unit OBL)
| 467 | TSEL-OUT-NEW-13-LP26 | Kg | 9051.28 | Pekerjaan Pagar dan Halaman ( 8 M x 8 M ) | Pekerjaan Obstruction Light dan Finishing (2 unit OBL)
| 468 | TSEL-OUT-NEW-13-MINA32 | Kg | 12412.47 | Pekerjaan Pagar dan Halaman ( 9 M x 9 M ) | Pekerjaan Obstruction Light dan Finishing (2 unit OBL)
| 469 | TSEL-OUT-NEW-13-MINA36 | Kg | 12412.47 | Pekerjaan Pagar dan Halaman ( 9 M x 9 M ) | Pekerjaan Obstruction Light dan Finishing (2 unit OBL)
| 470 | TSEL-OUT-NEW-13-MT15 | Kg | 2726.62 | - | Pekerjaan Obstruction Light dan Finishing (1 unit OBL)
| 471 | TSEL-OUT-NEW-13-MT20 | Kg | 3392.18 | - | Pekerjaan Obstruction Light dan Finishing (1 unit OBL)
| 472 | TSEL-OUT-NEW-13-MT25 | Kg | 5320.1 | - | Pekerjaan Obstruction Light dan Finishing (1 unit OBL)
| 473 | TSEL-OUT-NEW-13-POLE13 | Pole | 1 | - | -
| 474 | TSEL-OUT-NEW-13-POLE16.5 | Kg | 3005.45 | - | -
| 475 | TSEL-OUT-NEW-13-POLE3 | Pole | 1 | - | -
| 476 | TSEL-OUT-NEW-13-POLE6 | Pole | 1 | - | -
| 477 | TSEL-OUT-NEW-13-POLE9 | Pole | 1 | - | -
| 478 | TSEL-OUT-NEW-13-SST20 | Kg | 3945.75 | Pekerjaan Pagar dan Halaman ( 9 M x 8.5 M ) | Pekerjaan Obstruction Light dan Finishing (2 unit OBL)
| 479 | TSEL-OUT-NEW-13-SST32 | Kg | 7532.83 | Pekerjaan Pagar dan Halaman ( 10 M x 11 M ) | Pekerjaan Obstruction Light dan Finishing (2 unit OBL)
| 480 | TSEL-OUT-NEW-13-SST36 | Kg | 8562.88 | Pekerjaan Pagar dan Halaman ( 10 M x 11 M ) | Pekerjaan Obstruction Light dan Finishing (2 unit OBL)
| 481 | TSEL-OUT-NEW-13-SST42 | Kg | 10064.83 | Pekerjaan Pagar dan Halaman ( 12 M x 12 M ) | Pekerjaan Obstruction Light dan Finishing (2 unit OBL)
| 482 | TSEL-OUT-NEW-13-SST52 | Kg | 14437.5 | Pekerjaan Pagar dan Halaman ( 15 M x 15 M ) | Pekerjaan Obstruction Light dan Finishing (2 unit OBL)
| 483 | TSEL-OUT-NEW-13-SST62 | Kg | 19218.31 | Pekerjaan Pagar dan Halaman ( 15 M x 15 M ) | Pekerjaan Obstruction Light dan Finishing (2 unit OBL)
| 484 | TSEL-OUT-NEW-13-SST72 | Kg | 24774.88 | Pekerjaan Pagar dan Halaman ( 15 M x 15 M ) | Pekerjaan Obstruction Light dan Finishing (3 unit OBL)
| 485 | TSEL-OUT-NEW-13-SST82 | Kg | 31311.06 | Pekerjaan Pagar dan Halaman ( 18 M x 18 M ) | Pekerjaan Obstruction Light dan Finishing (3 unit OBL)
| 486 | TSEL-OUT-NEW-13-SST92 | Kg | 37682.82 | Pekerjaan Pagar dan Halaman ( 18 M x 18 M ) | Pekerjaan Obstruction Light dan Finishing (3 unit OBL)
| 487 | TSEL-OUT-NEW-13-TBI2_72 | Kg | 16936 | Pekerjaan Pagar dan Halaman ( 12 M x 12 M ) | Pekerjaan Obstruction Light dan Finishing (3 unit OBL)
| 488 | TSEL-OUT-NEW-13-TBI3_42 | Kg | 7067 | Pekerjaan Pagar dan Halaman ( 10 M x 11 M ) | Pekerjaan Obstruction Light dan Finishing (2 unit OBL)
| 489 | TSEL-OUT-NEW-13-TBI3_52 | Kg | 9996 | Pekerjaan Pagar dan Halaman ( 11 M x 12 M ) | Pekerjaan Obstruction Light dan Finishing (3 unit OBL)
| 490 | TSEL-OUT-NEW-13-TBI3_62 | Kg | 14327 | Pekerjaan Pagar dan Halaman ( 12 M x 12 M ) | Pekerjaan Obstruction Light dan Finishing (3 unit OBL)
| 491 | TSEL-OUT-NEW-13-TCP32 | Kg | 14586.64 | Pekerjaan Pagar dan Halaman ( 9 M x 9 M ) | Pekerjaan Obstruction Light dan Finishing (2 unit OBL)
| 492 | TSEL-OUT-NEW-13-TCP42 | Kg | 12490 | Pekerjaan Pagar dan Halaman ( 9 M x 9 M ) | Pekerjaan Obstruction Light dan Finishing (1 unit OBL)
| 493 | TSEL-OUT-NEW-13-WTRN15 | Kg | 2837.27 | - | Pekerjaan Obstruction Light dan Finishing (1 unit OBL)
| 494 | TSEL-OUT-NEW-13-WTRN20 | Kg | 4146.71 | - | Pekerjaan Obstruction Light dan Finishing (1 unit OBL)
| 495 | TSEL-OUT-NEW-13-WTRN25 | Kg | 5454.53 | - | Pekerjaan Obstruction Light dan Finishing (1 unit OBL)
| 496 | XL-OUT-NEW-13-GM1_26 | Ls | 1 | - | -
| 497 | XL-OUT-NEW-13-GM1_32 | Ls | 1 | - | -
| 498 | XL-OUT-NEW-13-GM1_42 | Ls | 1 | - | -
| 499 | XL-OUT-NEW-13-GM2_42 | Ls | 1 | - | -
| 500 | XL-OUT-NEW-13-LP26 | Kg | 9051.28 | - | -
| 501 | XL-OUT-NEW-13-MINA32 | Kg | 12412.47 | - | -
| 502 | XL-OUT-NEW-13-MINA36 | Kg | 12412.47 | - | -
| 503 | XL-OUT-NEW-13-MT15 | Kg | 2726.62 | - | -
| 504 | XL-OUT-NEW-13-MT20 | Kg | 3392.18 | - | Pekerjaan Obstruction Light dan Finishing (1 unit OBL)
| 505 | XL-OUT-NEW-13-MT25 | Kg | 5320.1 | - | Pekerjaan Obstruction Light dan Finishing (1 unit OBL)
| 506 | XL-OUT-NEW-13-POLE13 | Pole | 1 | - | -
| 507 | XL-OUT-NEW-13-POLE16.5 | Kg | 3005.45 | - | -
| 508 | XL-OUT-NEW-13-POLE3 | Pole | 1 | - | -
| 509 | XL-OUT-NEW-13-POLE6 | Pole | 1 | - | -
| 510 | XL-OUT-NEW-13-POLE9 | Pole | 1 | - | -
| 511 | XL-OUT-NEW-13-SST20 | Kg | 3945.75 | Pekerjaan Pagar dan Halaman ( 9 M x 8.5 M ) | Pekerjaan Obstruction Light dan Finishing (2 unit OBL)
| 512 | XL-OUT-NEW-13-SST32 | Kg | 7532.83 | Pekerjaan Pagar dan Halaman ( 10 M x 11 M ) | Pekerjaan Obstruction Light dan Finishing (2 unit OBL)
| 513 | XL-OUT-NEW-13-SST36 | Kg | 8562.88 | Pekerjaan Pagar dan Halaman ( 10 M x 11 M ) | Pekerjaan Obstruction Light dan Finishing (2 unit OBL)
| 514 | XL-OUT-NEW-13-SST42 | Kg | 10064.83 | Pekerjaan Pagar dan Halaman ( 9 M x 8.5 M ) | Pekerjaan Obstruction Light dan Finishing (2 unit OBL)
| 515 | XL-OUT-NEW-13-SST52 | Kg | 14437.5 | Pekerjaan Pagar dan Halaman ( 10 M x 11 M ) | Pekerjaan Obstruction Light dan Finishing (2 unit OBL)
| 516 | XL-OUT-NEW-13-SST62 | Kg | 19218.31 | - | -
| 517 | XL-OUT-NEW-13-SST72 | Kg | 24774.88 | - | -
| 518 | XL-OUT-NEW-13-SST82 | Kg | 31311.06 | - | -
| 519 | XL-OUT-NEW-13-SST92 | Kg | 37682.82 | - | -
| 520 | XL-OUT-NEW-13-TBI2_72 | Kg | 16936 | - | -
| 521 | XL-OUT-NEW-13-TBI3_42 | Kg | 7067 | - | -
| 522 | XL-OUT-NEW-13-TBI3_52 | Kg | 9996 | - | -
| 523 | XL-OUT-NEW-13-TBI3_62 | Kg | 14327 | - | -
| 524 | XL-OUT-NEW-13-TCP32 | Kg | 14586.64 | - | -
| 525 | XL-OUT-NEW-13-TCP42 | Kg | 12490 | - | -
| 526 | XL-OUT-NEW-13-WTRN15 | Kg | 2837.27 | - | -
| 527 | XL-OUT-NEW-13-WTRN20 | Kg | 4146.71 | - | -
| 528 | XL-OUT-NEW-13-WTRN25 | Kg | 5454.53 | - | -
| 529 | SMART-OUT-NEW-13-GM1_26 | Ls | 1 | - | -
| 530 | SMART-OUT-NEW-13-GM1_32 | Ls | 1 | - | -
| 531 | SMART-OUT-NEW-13-GM1_42 | Ls | 1 | - | -
| 532 | SMART-OUT-NEW-13-GM2_42 | Ls | 1 | - | -
| 533 | SMART-OUT-NEW-13-LP26 | Kg | 9051.28 | - | -
| 534 | SMART-OUT-NEW-13-MINA32 | Kg | 12412.47 | - | -
| 535 | SMART-OUT-NEW-13-MINA36 | Kg | 12412.47 | - | -
| 536 | SMART-OUT-NEW-13-MT15 | Kg | 2726.62 | - | -
| 537 | SMART-OUT-NEW-13-MT20 | Kg | 3392.18 | - | -
| 538 | SMART-OUT-NEW-13-MT25 | Kg | 5320.1 | - | -
| 539 | SMART-OUT-NEW-13-POLE13 | Pole | 1 | - | -
| 540 | SMART-OUT-NEW-13-POLE16.5 | Kg | 3005.45 | - | -
| 541 | SMART-OUT-NEW-13-POLE3 | Pole | 1 | - | -
| 542 | SMART-OUT-NEW-13-POLE6 | Pole | 1 | - | -
| 543 | SMART-OUT-NEW-13-POLE9 | Pole | 1 | - | -
| 544 | SMART-OUT-NEW-13-SST20 | Kg | 3945.75 | - | -
| 545 | SMART-OUT-NEW-13-SST32 | Kg | 7532.83 | - | -
| 546 | SMART-OUT-NEW-13-SST36 | Kg | 8562.88 | - | -
| 547 | SMART-OUT-NEW-13-SST42 | Kg | 10064.83 | - | -
| 548 | SMART-OUT-NEW-13-SST52 | Kg | 14437.5 | - | -
| 549 | SMART-OUT-NEW-13-SST62 | Kg | 19218.31 | - | -
| 550 | SMART-OUT-NEW-13-SST72 | Kg | 24774.88 | - | -
| 551 | SMART-OUT-NEW-13-SST82 | Kg | 31311.06 | - | -
| 552 | SMART-OUT-NEW-13-SST92 | Kg | 37682.82 | - | -
| 553 | SMART-OUT-NEW-13-TBI2_72 | Kg | 16936 | - | -
| 554 | SMART-OUT-NEW-13-TBI3_42 | Kg | 7067 | - | -
| 555 | SMART-OUT-NEW-13-TBI3_52 | Kg | 9996 | - | -
| 556 | SMART-OUT-NEW-13-TBI3_62 | Kg | 14327 | - | -
| 557 | SMART-OUT-NEW-13-TCP32 | Kg | 14586.64 | - | -
| 558 | SMART-OUT-NEW-13-TCP42 | Kg | 12490 | - | -
| 559 | SMART-OUT-NEW-13-WTRN15 | Kg | 2837.27 | - | -
| 560 | SMART-OUT-NEW-13-WTRN20 | Kg | 4146.71 | - | -
| 561 | SMART-OUT-NEW-13-WTRN25 | Kg | 5454.53 | - | -
| 562 | TBG-OUT-NEW-13-GM1_26 | Ls | 1 | - | -
| 563 | TBG-OUT-NEW-13-GM1_32 | Ls | 1 | - | -
| 564 | TBG-OUT-NEW-13-GM1_42 | Ls | 1 | - | -
| 565 | TBG-OUT-NEW-13-GM2_42 | Ls | 1 | - | -
| 566 | TBG-OUT-NEW-13-LP26 | Kg | 9051.28 | - | -
| 567 | TBG-OUT-NEW-13-MINA32 | Kg | 12412.47 | - | -
| 568 | TBG-OUT-NEW-13-MINA36 | Kg | 12412.47 | - | -
| 569 | TBG-OUT-NEW-13-MT15 | Kg | 2726.62 | - | -
| 570 | TBG-OUT-NEW-13-MT20 | Kg | 3392.18 | - | -
| 571 | TBG-OUT-NEW-13-MT25 | Kg | 5320.1 | - | -
| 572 | TBG-OUT-NEW-13-POLE13 | Pole | 1 | - | -
| 573 | TBG-OUT-NEW-13-POLE16.5 | Kg | 3005.45 | - | -
| 574 | TBG-OUT-NEW-13-POLE3 | Pole | 1 | - | -
| 575 | TBG-OUT-NEW-13-POLE6 | Pole | 1 | - | -
| 576 | TBG-OUT-NEW-13-POLE9 | Pole | 1 | - | -
| 577 | TBG-OUT-NEW-13-SST20 | Kg | 3945.75 | - | -
| 578 | TBG-OUT-NEW-13-SST32 | Kg | 7532.83 | - | -
| 579 | TBG-OUT-NEW-13-SST36 | Kg | 8562.88 | - | -
| 580 | TBG-OUT-NEW-13-SST42 | Kg | 10064.83 | - | -
| 581 | TBG-OUT-NEW-13-SST52 | Kg | 14437.5 | - | -
| 582 | TBG-OUT-NEW-13-SST62 | Kg | 19218.31 | - | -
| 583 | TBG-OUT-NEW-13-SST72 | Kg | 24774.88 | - | -
| 584 | TBG-OUT-NEW-13-SST82 | Kg | 31311.06 | - | -
| 585 | TBG-OUT-NEW-13-SST92 | Kg | 37682.82 | - | -
| 586 | TBG-OUT-NEW-13-TBI2_72 | Kg | 16936 | - | -
| 587 | TBG-OUT-NEW-13-TBI3_42 | Kg | 7067 | - | -
| 588 | TBG-OUT-NEW-13-TBI3_52 | Kg | 9996 | - | -
| 589 | TBG-OUT-NEW-13-TBI3_62 | Kg | 14327 | - | -
| 590 | TBG-OUT-NEW-13-TCP32 | Kg | 14586.64 | - | -
| 591 | TBG-OUT-NEW-13-TCP42 | Kg | 12490 | - | -
| 592 | TBG-OUT-NEW-13-WTRN15 | Kg | 2837.27 | - | -
| 593 | TBG-OUT-NEW-13-WTRN20 | Kg | 4146.71 | - | -
| 594 | TBG-OUT-NEW-13-WTRN25 | Kg | 5454.53 | - | -
| 595 | HCPT-OUT-NEW-06-GM1_26 | Ls | 1 | - | -
| 596 | HCPT-OUT-NEW-06-GM1_32 | Ls | 1 | - | -
| 597 | HCPT-OUT-NEW-06-GM1_42 | Ls | 1 | - | -
| 598 | HCPT-OUT-NEW-06-GM2_42 | Ls | 1 | - | -
| 599 | HCPT-OUT-NEW-06-LP26 | Kg | 9051.28 | - | -
| 600 | HCPT-OUT-NEW-06-MINA32 | Kg | 12412.47 | - | -
| 601 | HCPT-OUT-NEW-06-MINA36 | Kg | 12412.47 | - | -
| 602 | HCPT-OUT-NEW-06-MT15 | Kg | 2726.62 | - | -
| 603 | HCPT-OUT-NEW-06-MT20 | Kg | 3392.18 | - | -
| 604 | HCPT-OUT-NEW-06-MT25 | Kg | 5320.1 | - | -
| 605 | HCPT-OUT-NEW-06-POLE12 | Pole | 1 | - | -
| 606 | HCPT-OUT-NEW-06-POLE16.5 | Kg | 3005.45 | - | -
| 607 | HCPT-OUT-NEW-06-POLE3 | Pole | 1 | - | -
| 608 | HCPT-OUT-NEW-06-POLE6 | Pole | 1 | - | -
| 609 | HCPT-OUT-NEW-06-POLE9 | Pole | 1 | - | -
| 610 | HCPT-OUT-NEW-06-SST20 | Kg | 3945.75 | - | -
| 611 | HCPT-OUT-NEW-06-SST32 | Kg | 7532.83 | - | -
| 612 | HCPT-OUT-NEW-06-SST36 | Kg | 8562.88 | - | -
| 613 | HCPT-OUT-NEW-06-SST42 | Kg | 10064.83 | - | -
| 614 | HCPT-OUT-NEW-06-SST52 | Kg | 14437.5 | - | -
| 615 | HCPT-OUT-NEW-06-SST62 | Kg | 19218.31 | - | -
| 616 | HCPT-OUT-NEW-06-SST72 | Kg | 24774.88 | - | -
| 617 | HCPT-OUT-NEW-06-SST82 | Kg | 31311.06 | - | -
| 618 | HCPT-OUT-NEW-06-SST92 | Kg | 37682.82 | - | -
| 619 | HCPT-OUT-NEW-06-TBI2_72 | Kg | 16936 | - | -
| 620 | HCPT-OUT-NEW-06-TBI3_42 | Kg | 7067 | - | -
| 621 | HCPT-OUT-NEW-06-TBI3_52 | Kg | 9996 | - | -
| 622 | HCPT-OUT-NEW-06-TBI3_62 | Kg | 14327 | - | -
| 623 | HCPT-OUT-NEW-06-TCP32 | Kg | 14586.64 | - | -
| 624 | HCPT-OUT-NEW-06-TCP42 | Kg | 12490 | - | -
| 625 | HCPT-OUT-NEW-06-WTRN15 | Kg | 2837.27 | - | -
| 626 | HCPT-OUT-NEW-06-WTRN20 | Kg | 4146.71 | - | -
| 627 | HCPT-OUT-NEW-06-WTRN25 | Kg | 5454.53 | - | -
| 628 | ISAT-OUT-NEW-06-GM1_26 | Ls | 1 | Pekerjaan Pagar dan Halaman ( 5.5 M x 5.5 M ) | -
| 629 | ISAT-OUT-NEW-06-GM1_32 | Ls | 1 | Pekerjaan Pagar dan Halaman ( 5.5 M x 5.5 M ) | -
| 630 | ISAT-OUT-NEW-06-GM1_42 | Ls | 1 | - | -
| 631 | ISAT-OUT-NEW-06-GM2_42 | Ls | 1 | - | -
| 632 | ISAT-OUT-NEW-06-LP26 | Kg | 9051.28 | - | -
| 633 | ISAT-OUT-NEW-06-MINA32 | Kg | 12412.47 | - | -
| 634 | ISAT-OUT-NEW-06-MINA36 | Kg | 12412.47 | - | -
| 635 | ISAT-OUT-NEW-06-MT15 | Kg | 2726.62 | - | -
| 636 | ISAT-OUT-NEW-06-MT20 | Kg | 3392.18 | - | -
| 637 | ISAT-OUT-NEW-06-MT25 | Kg | 5320.1 | - | -
| 638 | ISAT-OUT-NEW-06-POLE12 | Pole | 1 | - | -
| 639 | ISAT-OUT-NEW-06-POLE16.5 | Kg | 3005.45 | - | -
| 640 | ISAT-OUT-NEW-06-POLE3 | Pole | 1 | - | -
| 641 | ISAT-OUT-NEW-06-POLE6 | Pole | 1 | - | -
| 642 | ISAT-OUT-NEW-06-POLE9 | Pole | 1 | - | -
| 643 | ISAT-OUT-NEW-06-SST20 | Kg | 3945.75 | - | -
| 644 | ISAT-OUT-NEW-06-SST32 | Kg | 7532.83 | - | -
| 645 | ISAT-OUT-NEW-06-SST36 | Kg | 8562.88 | - | -
| 646 | ISAT-OUT-NEW-06-SST42 | Kg | 10064.83 | - | -
| 647 | ISAT-OUT-NEW-06-SST52 | Kg | 14437.5 | - | -
| 648 | ISAT-OUT-NEW-06-SST62 | Kg | 19218.31 | - | -
| 649 | ISAT-OUT-NEW-06-SST72 | Kg | 24774.88 | - | -
| 650 | ISAT-OUT-NEW-06-SST82 | Kg | 31311.06 | - | -
| 651 | ISAT-OUT-NEW-06-SST92 | Kg | 37682.82 | - | -
| 652 | ISAT-OUT-NEW-06-TBI2_72 | Kg | 16936 | - | -
| 653 | ISAT-OUT-NEW-06-TBI3_42 | Kg | 7067 | - | -
| 654 | ISAT-OUT-NEW-06-TBI3_52 | Kg | 9996 | - | -
| 655 | ISAT-OUT-NEW-06-TBI3_62 | Kg | 14327 | - | -
| 656 | ISAT-OUT-NEW-06-TCP32 | Kg | 14586.64 | - | -
| 657 | ISAT-OUT-NEW-06-TCP42 | Kg | 12490 | - | -
| 658 | ISAT-OUT-NEW-06-WTRN15 | Kg | 2837.27 | - | -
| 659 | ISAT-OUT-NEW-06-WTRN20 | Kg | 4146.71 | - | -
| 660 | ISAT-OUT-NEW-06-WTRN25 | Kg | 5454.53 | - | -
| 661 | TSEL-OUT-NEW-06-GM1_26 | Ls | 1 | Pekerjaan Pagar dan Halaman ( 5.5 M x 5.5 M ) | Pekerjaan Obstruction Light dan Finishing (1 unit OBL)
| 662 | TSEL-OUT-NEW-06-GM1_32 | Ls | 1 | Pekerjaan Pagar dan Halaman ( 5.5 M x 5.5 M ) | Pekerjaan Obstruction Light dan Finishing (1 unit OBL)
| 663 | TSEL-OUT-NEW-06-GM1_42 | Ls | 1 | Pekerjaan Pagar dan Halaman ( 5.5 M x 5.5 M ) | Pekerjaan Obstruction Light dan Finishing (1 unit OBL)
| 664 | TSEL-OUT-NEW-06-GM2_42 | Ls | 1 | Pekerjaan Pagar dan Halaman ( 5.5 M x 5.5 M ) | Pekerjaan Obstruction Light dan Finishing (1 unit OBL)
| 665 | TSEL-OUT-NEW-06-LP26 | Kg | 9051.28 | Pekerjaan Pagar dan Halaman ( 8 M x 8 M ) | Pekerjaan Obstruction Light dan Finishing (2 unit OBL)
| 666 | TSEL-OUT-NEW-06-MINA32 | Kg | 12412.47 | Pekerjaan Pagar dan Halaman ( 9 M x 9 M ) | Pekerjaan Obstruction Light dan Finishing (2 unit OBL)
| 667 | TSEL-OUT-NEW-06-MINA36 | Kg | 12412.47 | Pekerjaan Pagar dan Halaman ( 9 M x 9 M ) | Pekerjaan Obstruction Light dan Finishing (2 unit OBL)
| 668 | TSEL-OUT-NEW-06-MT15 | Kg | 2726.62 | - | Pekerjaan Obstruction Light dan Finishing (1 unit OBL)
| 669 | TSEL-OUT-NEW-06-MT20 | Kg | 3392.18 | - | Pekerjaan Obstruction Light dan Finishing (1 unit OBL)
| 670 | TSEL-OUT-NEW-06-MT25 | Kg | 5320.1 | - | Pekerjaan Obstruction Light dan Finishing (1 unit OBL)
| 671 | TSEL-OUT-NEW-06-POLE12 | Pole | 1 | - | -
| 672 | TSEL-OUT-NEW-06-POLE16.5 | Kg | 3005.45 | - | -
| 673 | TSEL-OUT-NEW-06-POLE3 | Pole | 1 | - | -
| 674 | TSEL-OUT-NEW-06-POLE6 | Pole | 1 | - | -
| 675 | TSEL-OUT-NEW-06-POLE9 | Pole | 1 | - | -
| 676 | TSEL-OUT-NEW-06-SST20 | Kg | 3945.75 | Pekerjaan Pagar dan Halaman ( 9 M x 8.5 M ) | Pekerjaan Obstruction Light dan Finishing (2 unit OBL)
| 677 | TSEL-OUT-NEW-06-SST32 | Kg | 7532.83 | Pekerjaan Pagar dan Halaman ( 10 M x 11 M ) | Pekerjaan Obstruction Light dan Finishing (2 unit OBL)
| 678 | TSEL-OUT-NEW-06-SST36 | Kg | 8562.88 | Pekerjaan Pagar dan Halaman ( 10 M x 11 M ) | Pekerjaan Obstruction Light dan Finishing (2 unit OBL)
| 679 | TSEL-OUT-NEW-06-SST42 | Kg | 10064.83 | Pekerjaan Pagar dan Halaman ( 12 M x 12 M ) | Pekerjaan Obstruction Light dan Finishing (2 unit OBL)
| 680 | TSEL-OUT-NEW-06-SST52 | Kg | 14437.5 | Pekerjaan Pagar dan Halaman ( 15 M x 15 M ) | Pekerjaan Obstruction Light dan Finishing (2 unit OBL)
| 681 | TSEL-OUT-NEW-06-SST62 | Kg | 19218.31 | Pekerjaan Pagar dan Halaman ( 15 M x 15 M ) | Pekerjaan Obstruction Light dan Finishing (2 unit OBL)
| 682 | TSEL-OUT-NEW-06-SST72 | Kg | 24774.88 | Pekerjaan Pagar dan Halaman ( 15 M x 15 M ) | Pekerjaan Obstruction Light dan Finishing (3 unit OBL)
| 683 | TSEL-OUT-NEW-06-SST82 | Kg | 31311.06 | Pekerjaan Pagar dan Halaman ( 18 M x 18 M ) | Pekerjaan Obstruction Light dan Finishing (3 unit OBL)
| 684 | TSEL-OUT-NEW-06-SST92 | Kg | 37682.82 | Pekerjaan Pagar dan Halaman ( 18 M x 18 M ) | Pekerjaan Obstruction Light dan Finishing (3 unit OBL)
| 685 | TSEL-OUT-NEW-06-TBI2_72 | Kg | 16936 | Pekerjaan Pagar dan Halaman ( 12 M x 12 M ) | Pekerjaan Obstruction Light dan Finishing (3 unit OBL)
| 686 | TSEL-OUT-NEW-06-TBI3_42 | Kg | 7067 | Pekerjaan Pagar dan Halaman ( 10 M x 11 M ) | Pekerjaan Obstruction Light dan Finishing (2 unit OBL)
| 687 | TSEL-OUT-NEW-06-TBI3_52 | Kg | 9996 | Pekerjaan Pagar dan Halaman ( 11 M x 12 M ) | Pekerjaan Obstruction Light dan Finishing (3 unit OBL)
| 688 | TSEL-OUT-NEW-06-TBI3_62 | Kg | 14327 | Pekerjaan Pagar dan Halaman ( 12 M x 12 M ) | Pekerjaan Obstruction Light dan Finishing (3 unit OBL)
| 689 | TSEL-OUT-NEW-06-TCP32 | Kg | 14586.64 | Pekerjaan Pagar dan Halaman ( 9 M x 9 M ) | Pekerjaan Obstruction Light dan Finishing (2 unit OBL)
| 690 | TSEL-OUT-NEW-06-TCP42 | Kg | 12490 | Pekerjaan Pagar dan Halaman ( 9 M x 9 M ) | Pekerjaan Obstruction Light dan Finishing (1 unit OBL)
| 691 | TSEL-OUT-NEW-06-WTRN15 | Kg | 2837.27 | - | Pekerjaan Obstruction Light dan Finishing (1 unit OBL)
| 692 | TSEL-OUT-NEW-06-WTRN20 | Kg | 4146.71 | - | Pekerjaan Obstruction Light dan Finishing (1 unit OBL)
| 693 | TSEL-OUT-NEW-06-WTRN25 | Kg | 5454.53 | - | Pekerjaan Obstruction Light dan Finishing (1 unit OBL)
| 694 | XL-OUT-NEW-06-GM1_26 | Ls | 1 | Pekerjaan Pagar dan Halaman ( 5.5 M x 5.5 M ) | Pekerjaan Obstruction Light dan Finishing (1 unit OBL)
| 695 | XL-OUT-NEW-06-GM1_32 | Ls | 1 | Pekerjaan Pagar dan Halaman ( 5.5 M x 5.5 M ) | Pekerjaan Obstruction Light dan Finishing (1 unit OBL)
| 696 | XL-OUT-NEW-06-GM1_42 | Ls | 1 | Pekerjaan Pagar dan Halaman ( 5.5 M x 5.5 M ) | Pekerjaan Obstruction Light dan Finishing (1 unit OBL)
| 697 | XL-OUT-NEW-06-GM2_42 | Ls | 1 | Pekerjaan Pagar dan Halaman ( 4.8 M x 4.8 M ) | Pekerjaan Obstruction Light dan Finishing (1 unit OBL)
| 698 | XL-OUT-NEW-06-LP26 | Kg | 9051.28 | Pekerjaan Pagar dan Halaman ( 8 M x 8 M ) | Pekerjaan Obstruction Light dan Finishing (1 unit OBL)
| 699 | XL-OUT-NEW-06-MINA32 | Kg | 12412.47 | Pekerjaan Pagar dan Halaman ( 9 M x 9 M ) | Pekerjaan Obstruction Light dan Finishing (1 unit OBL)
| 700 | XL-OUT-NEW-06-MINA36 | Kg | 12412.47 | Pekerjaan Pagar dan Halaman ( 9 M x 9 M ) | Pekerjaan Obstruction Light dan Finishing (1 unit OBL)
| 701 | XL-OUT-NEW-06-MT15 | Kg | 2726.62 | - | Pekerjaan Obstruction Light dan Finishing (1 unit OBL)
| 702 | XL-OUT-NEW-06-MT20 | Kg | 3392.18 | - | Pekerjaan Obstruction Light dan Finishing (1 unit OBL)
| 703 | XL-OUT-NEW-06-MT25 | Kg | 5320.1 | - | Pekerjaan Obstruction Light dan Finishing (1 unit OBL)
| 704 | XL-OUT-NEW-06-POLE12 | Pole | 1 | - | -
| 705 | XL-OUT-NEW-06-POLE16.5 | Kg | 3005.45 | - | -
| 706 | XL-OUT-NEW-06-POLE3 | Pole | 1 | - | -
| 707 | XL-OUT-NEW-06-POLE6 | Pole | 1 | - | -
| 708 | XL-OUT-NEW-06-POLE9 | Pole | 1 | - | -
| 709 | XL-OUT-NEW-06-SST20 | Kg | 3945.75 | Pekerjaan Pagar dan Halaman ( 9 M x 8.5 M ) | Pekerjaan Obstruction Light dan Finishing (2 unit OBL)
| 710 | XL-OUT-NEW-06-SST32 | Kg | 7532.83 | Pekerjaan Pagar dan Halaman ( 10 M x 11 M ) | Pekerjaan Obstruction Light dan Finishing (2 unit OBL)
| 711 | XL-OUT-NEW-06-SST36 | Kg | 8562.88 | Pekerjaan Pagar dan Halaman ( 10 M x 11 M ) | Pekerjaan Obstruction Light dan Finishing (2 unit OBL)
| 712 | XL-OUT-NEW-06-SST42 | Kg | 10064.83 | Pekerjaan Pagar dan Halaman ( 9 M x 8.5 M ) | Pekerjaan Obstruction Light dan Finishing (2 unit OBL)
| 713 | XL-OUT-NEW-06-SST52 | Kg | 14437.5 | Pekerjaan Pagar dan Halaman ( 10 M x 11 M ) | Pekerjaan Obstruction Light dan Finishing (2 unit OBL)
| 714 | XL-OUT-NEW-06-SST62 | Kg | 19218.31 | Pekerjaan Pagar dan Halaman ( 10 M x 11 M ) | Pekerjaan Obstruction Light dan Finishing (2 unit OBL)
| 715 | XL-OUT-NEW-06-SST72 | Kg | 24774.88 | Pekerjaan Pagar dan Halaman ( 18 M x 18 M ) | Pekerjaan Obstruction Light dan Finishing (3 unit OBL)
| 716 | XL-OUT-NEW-06-SST82 | Kg | 31311.06 | Pekerjaan Pagar dan Halaman ( 18 M x 18 M ) | Pekerjaan Obstruction Light dan Finishing (3 unit OBL)
| 717 | XL-OUT-NEW-06-SST92 | Kg | 37682.82 | Pekerjaan Pagar dan Halaman ( 18 M x 18 M ) | Pekerjaan Obstruction Light dan Finishing (3 unit OBL)
| 718 | XL-OUT-NEW-06-TBI2_72 | Kg | 16936 | Pekerjaan Pagar dan Halaman ( 12 M x 12 M ) | Pekerjaan Obstruction Light dan Finishing (3 unit OBL)
| 719 | XL-OUT-NEW-06-TBI3_42 | Kg | 7067 | Pekerjaan Pagar dan Halaman ( 10 M x 11 M ) | Pekerjaan Obstruction Light dan Finishing (2 unit OBL)
| 720 | XL-OUT-NEW-06-TBI3_52 | Kg | 9996 | Pekerjaan Pagar dan Halaman ( 11 M x 12 M ) | Pekerjaan Obstruction Light dan Finishing (3 unit OBL)
| 721 | XL-OUT-NEW-06-TBI3_62 | Kg | 14327 | Pekerjaan Pagar dan Halaman ( 12 M x 12 M ) | Pekerjaan Obstruction Light dan Finishing (3 unit OBL)
| 722 | XL-OUT-NEW-06-TCP32 | Kg | 14586.64 | Pekerjaan Pagar dan Halaman ( 9 M x 9 M ) | Pekerjaan Obstruction Light dan Finishing (1 unit OBL)
| 723 | XL-OUT-NEW-06-TCP42 | Kg | 12490 | Pekerjaan Pagar dan Halaman ( 9 M x 9 M ) | Pekerjaan Obstruction Light dan Finishing (1 unit OBL)
| 724 | XL-OUT-NEW-06-WTRN15 | Kg | 2837.27 | - | Pekerjaan Obstruction Light dan Finishing (1 unit OBL)
| 725 | XL-OUT-NEW-06-WTRN20 | Kg | 4146.71 | - | Pekerjaan Obstruction Light dan Finishing (1 unit OBL)
| 726 | XL-OUT-NEW-06-WTRN25 | Kg | 5454.53 | - | Pekerjaan Obstruction Light dan Finishing (1 unit OBL)
| 727 | SMART-OUT-NEW-06-GM1_26 | Ls | 1 | - | -
| 728 | SMART-OUT-NEW-06-GM1_32 | Ls | 1 | - | -
| 729 | SMART-OUT-NEW-06-GM1_42 | Ls | 1 | - | -
| 730 | SMART-OUT-NEW-06-GM2_42 | Ls | 1 | - | -
| 731 | SMART-OUT-NEW-06-LP26 | Kg | 9051.28 | - | -
| 732 | SMART-OUT-NEW-06-MINA32 | Kg | 12412.47 | - | -
| 733 | SMART-OUT-NEW-06-MINA36 | Kg | 12412.47 | - | -
| 734 | SMART-OUT-NEW-06-MT15 | Kg | 2726.62 | - | -
| 735 | SMART-OUT-NEW-06-MT20 | Kg | 3392.18 | - | -
| 736 | SMART-OUT-NEW-06-MT25 | Kg | 5320.1 | - | -
| 737 | SMART-OUT-NEW-06-POLE12 | Pole | 1 | - | -
| 738 | SMART-OUT-NEW-06-POLE16.5 | Kg | 3005.45 | - | -
| 739 | SMART-OUT-NEW-06-POLE3 | Pole | 1 | - | -
| 740 | SMART-OUT-NEW-06-POLE6 | Pole | 1 | - | -
| 741 | SMART-OUT-NEW-06-POLE9 | Pole | 1 | - | -
| 742 | SMART-OUT-NEW-06-SST20 | Kg | 3945.75 | - | -
| 743 | SMART-OUT-NEW-06-SST32 | Kg | 7532.83 | - | -
| 744 | SMART-OUT-NEW-06-SST36 | Kg | 8562.88 | - | -
| 745 | SMART-OUT-NEW-06-SST42 | Kg | 10064.83 | - | -
| 746 | SMART-OUT-NEW-06-SST52 | Kg | 14437.5 | - | -
| 747 | SMART-OUT-NEW-06-SST62 | Kg | 19218.31 | - | -
| 748 | SMART-OUT-NEW-06-SST72 | Kg | 24774.88 | - | -
| 749 | SMART-OUT-NEW-06-SST82 | Kg | 31311.06 | - | -
| 750 | SMART-OUT-NEW-06-SST92 | Kg | 37682.82 | - | -
| 751 | SMART-OUT-NEW-06-TBI2_72 | Kg | 16936 | - | -
| 752 | SMART-OUT-NEW-06-TBI3_42 | Kg | 7067 | - | -
| 753 | SMART-OUT-NEW-06-TBI3_52 | Kg | 9996 | - | -
| 754 | SMART-OUT-NEW-06-TBI3_62 | Kg | 14327 | - | -
| 755 | SMART-OUT-NEW-06-TCP32 | Kg | 14586.64 | - | -
| 756 | SMART-OUT-NEW-06-TCP42 | Kg | 12490 | - | -
| 757 | SMART-OUT-NEW-06-WTRN15 | Kg | 2837.27 | - | -
| 758 | SMART-OUT-NEW-06-WTRN20 | Kg | 4146.71 | - | -
| 759 | SMART-OUT-NEW-06-WTRN25 | Kg | 5454.53 | - | -
| 760 | TBG-OUT-NEW-06-GM1_26 | Ls | 1 | - | -
| 761 | TBG-OUT-NEW-06-GM1_32 | Ls | 1 | - | -
| 762 | TBG-OUT-NEW-06-GM1_42 | Ls | 1 | - | -
| 763 | TBG-OUT-NEW-06-GM2_42 | Ls | 1 | - | -
| 764 | TBG-OUT-NEW-06-LP26 | Kg | 9051.28 | - | -
| 765 | TBG-OUT-NEW-06-MINA32 | Kg | 12412.47 | - | -
| 766 | TBG-OUT-NEW-06-MINA36 | Kg | 12412.47 | - | -
| 767 | TBG-OUT-NEW-06-MT15 | Kg | 2726.62 | - | -
| 768 | TBG-OUT-NEW-06-MT20 | Kg | 3392.18 | - | -
| 769 | TBG-OUT-NEW-06-MT25 | Kg | 5320.1 | - | -
| 770 | TBG-OUT-NEW-06-POLE12 | Pole | 1 | - | -
| 771 | TBG-OUT-NEW-06-POLE16.5 | Kg | 3005.45 | - | -
| 772 | TBG-OUT-NEW-06-POLE3 | Pole | 1 | - | -
| 773 | TBG-OUT-NEW-06-POLE6 | Pole | 1 | - | -
| 774 | TBG-OUT-NEW-06-POLE9 | Pole | 1 | - | -
| 775 | TBG-OUT-NEW-06-SST20 | Kg | 3945.75 | - | -
| 776 | TBG-OUT-NEW-06-SST32 | Kg | 7532.83 | - | -
| 777 | TBG-OUT-NEW-06-SST36 | Kg | 8562.88 | - | -
| 778 | TBG-OUT-NEW-06-SST42 | Kg | 10064.83 | - | -
| 779 | TBG-OUT-NEW-06-SST52 | Kg | 14437.5 | - | -
| 780 | TBG-OUT-NEW-06-SST62 | Kg | 19218.31 | - | -
| 781 | TBG-OUT-NEW-06-SST72 | Kg | 24774.88 | - | -
| 782 | TBG-OUT-NEW-06-SST82 | Kg | 31311.06 | - | -
| 783 | TBG-OUT-NEW-06-SST92 | Kg | 37682.82 | - | -
| 784 | TBG-OUT-NEW-06-TBI2_72 | Kg | 16936 | - | -
| 785 | TBG-OUT-NEW-06-TBI3_42 | Kg | 7067 | - | -
| 786 | TBG-OUT-NEW-06-TBI3_52 | Kg | 9996 | - | -
| 787 | TBG-OUT-NEW-06-TBI3_62 | Kg | 14327 | - | -
| 788 | TBG-OUT-NEW-06-TCP32 | Kg | 14586.64 | - | -
| 789 | TBG-OUT-NEW-06-TCP42 | Kg | 12490 | - | -
| 790 | TBG-OUT-NEW-06-WTRN15 | Kg | 2837.27 | - | -
| 791 | TBG-OUT-NEW-06-WTRN20 | Kg | 4146.71 | - | -
| 792 | TBG-OUT-NEW-06-WTRN25 | Kg | 5454.53 | - | -
| 793 | HCPT-OUT-NEW-07-GM1_26 | Ls | 1 | - | -
| 794 | HCPT-OUT-NEW-07-GM1_32 | Ls | 1 | - | -
| 795 | HCPT-OUT-NEW-07-GM1_42 | Ls | 1 | - | -
| 796 | HCPT-OUT-NEW-07-GM2_42 | Ls | 1 | - | -
| 797 | HCPT-OUT-NEW-07-LP26 | Kg | 9051.28 | - | -
| 798 | HCPT-OUT-NEW-07-MINA32 | Kg | 12412.47 | - | -
| 799 | HCPT-OUT-NEW-07-MINA36 | Kg | 12412.47 | - | -
| 800 | HCPT-OUT-NEW-07-MT15 | Kg | 2726.62 | - | -
| 801 | HCPT-OUT-NEW-07-MT20 | Kg | 3392.18 | - | -
| 802 | HCPT-OUT-NEW-07-MT25 | Kg | 5320.1 | - | -
| 803 | HCPT-OUT-NEW-07-POLE12 | Pole | 1 | - | -
| 804 | HCPT-OUT-NEW-07-POLE16.5 | Kg | 3005.45 | - | -
| 805 | HCPT-OUT-NEW-07-POLE3 | Pole | 1 | - | -
| 806 | HCPT-OUT-NEW-07-POLE6 | Pole | 1 | - | -
| 807 | HCPT-OUT-NEW-07-POLE9 | Pole | 1 | - | -
| 808 | HCPT-OUT-NEW-07-SST20 | Kg | 3945.75 | - | -
| 809 | HCPT-OUT-NEW-07-SST32 | Kg | 7532.83 | - | -
| 810 | HCPT-OUT-NEW-07-SST36 | Kg | 8562.88 | - | -
| 811 | HCPT-OUT-NEW-07-SST42 | Kg | 10064.83 | - | -
| 812 | HCPT-OUT-NEW-07-SST52 | Kg | 14437.5 | - | -
| 813 | HCPT-OUT-NEW-07-SST62 | Kg | 19218.31 | - | -
| 814 | HCPT-OUT-NEW-07-SST72 | Kg | 24774.88 | - | -
| 815 | HCPT-OUT-NEW-07-SST82 | Kg | 31311.06 | - | -
| 816 | HCPT-OUT-NEW-07-SST92 | Kg | 37682.82 | - | -
| 817 | HCPT-OUT-NEW-07-TBI2_72 | Kg | 16936 | - | -
| 818 | HCPT-OUT-NEW-07-TBI3_42 | Kg | 7067 | - | -
| 819 | HCPT-OUT-NEW-07-TBI3_52 | Kg | 9996 | - | -
| 820 | HCPT-OUT-NEW-07-TBI3_62 | Kg | 14327 | - | -
| 821 | HCPT-OUT-NEW-07-TCP32 | Kg | 14586.64 | - | -
| 822 | HCPT-OUT-NEW-07-TCP42 | Kg | 12490 | - | -
| 823 | HCPT-OUT-NEW-07-WTRN15 | Kg | 2837.27 | - | -
| 824 | HCPT-OUT-NEW-07-WTRN20 | Kg | 4146.71 | - | -
| 825 | HCPT-OUT-NEW-07-WTRN25 | Kg | 5454.53 | - | -
| 826 | ISAT-OUT-NEW-07-GM1_26 | Ls | 1 | - | -
| 827 | ISAT-OUT-NEW-07-GM1_32 | Ls | 1 | - | -
| 828 | ISAT-OUT-NEW-07-GM1_42 | Ls | 1 | - | -
| 829 | ISAT-OUT-NEW-07-GM2_42 | Ls | 1 | - | -
| 830 | ISAT-OUT-NEW-07-LP26 | Kg | 9051.28 | - | -
| 831 | ISAT-OUT-NEW-07-MINA32 | Kg | 12412.47 | - | -
| 832 | ISAT-OUT-NEW-07-MINA36 | Kg | 12412.47 | - | -
| 833 | ISAT-OUT-NEW-07-MT15 | Kg | 2726.62 | - | -
| 834 | ISAT-OUT-NEW-07-MT20 | Kg | 3392.18 | - | -
| 835 | ISAT-OUT-NEW-07-MT25 | Kg | 5320.1 | - | -
| 836 | ISAT-OUT-NEW-07-POLE12 | Pole | 1 | - | -
| 837 | ISAT-OUT-NEW-07-POLE16.5 | Kg | 3005.45 | - | -
| 838 | ISAT-OUT-NEW-07-POLE3 | Pole | 1 | - | -
| 839 | ISAT-OUT-NEW-07-POLE6 | Pole | 1 | - | -
| 840 | ISAT-OUT-NEW-07-POLE9 | Pole | 1 | - | -
| 841 | ISAT-OUT-NEW-07-SST20 | Kg | 3945.75 | - | -
| 842 | ISAT-OUT-NEW-07-SST32 | Kg | 7532.83 | - | -
| 843 | ISAT-OUT-NEW-07-SST36 | Kg | 8562.88 | - | -
| 844 | ISAT-OUT-NEW-07-SST42 | Kg | 10064.83 | - | -
| 845 | ISAT-OUT-NEW-07-SST52 | Kg | 14437.5 | - | -
| 846 | ISAT-OUT-NEW-07-SST62 | Kg | 19218.31 | - | -
| 847 | ISAT-OUT-NEW-07-SST72 | Kg | 24774.88 | - | -
| 848 | ISAT-OUT-NEW-07-SST82 | Kg | 31311.06 | - | -
| 849 | ISAT-OUT-NEW-07-SST92 | Kg | 37682.82 | - | -
| 850 | ISAT-OUT-NEW-07-TBI2_72 | Kg | 16936 | - | -
| 851 | ISAT-OUT-NEW-07-TBI3_42 | Kg | 7067 | - | -
| 852 | ISAT-OUT-NEW-07-TBI3_52 | Kg | 9996 | - | -
| 853 | ISAT-OUT-NEW-07-TBI3_62 | Kg | 14327 | - | -
| 854 | ISAT-OUT-NEW-07-TCP32 | Kg | 14586.64 | - | -
| 855 | ISAT-OUT-NEW-07-TCP42 | Kg | 12490 | - | -
| 856 | ISAT-OUT-NEW-07-WTRN15 | Kg | 2837.27 | - | -
| 857 | ISAT-OUT-NEW-07-WTRN20 | Kg | 4146.71 | - | -
| 858 | ISAT-OUT-NEW-07-WTRN25 | Kg | 5454.53 | - | -
| 859 | TSEL-OUT-NEW-07-GM1_26 | Ls | 1 | - | -
| 860 | TSEL-OUT-NEW-07-GM1_32 | Ls | 1 | - | -
| 861 | TSEL-OUT-NEW-07-GM1_42 | Ls | 1 | - | -
| 862 | TSEL-OUT-NEW-07-GM2_42 | Ls | 1 | - | -
| 863 | TSEL-OUT-NEW-07-LP26 | Kg | 9051.28 | - | -
| 864 | TSEL-OUT-NEW-07-MINA32 | Kg | 12412.47 | - | -
| 865 | TSEL-OUT-NEW-07-MINA36 | Kg | 12412.47 | - | -
| 866 | TSEL-OUT-NEW-07-MT15 | Kg | 2726.62 | - | -
| 867 | TSEL-OUT-NEW-07-MT20 | Kg | 3392.18 | - | -
| 868 | TSEL-OUT-NEW-07-MT25 | Kg | 5320.1 | - | -
| 869 | TSEL-OUT-NEW-07-POLE12 | Pole | 1 | - | -
| 870 | TSEL-OUT-NEW-07-POLE16.5 | Kg | 3005.45 | - | -
| 871 | TSEL-OUT-NEW-07-POLE3 | Pole | 1 | - | -
| 872 | TSEL-OUT-NEW-07-POLE6 | Pole | 1 | - | -
| 873 | TSEL-OUT-NEW-07-POLE9 | Pole | 1 | - | -
| 874 | TSEL-OUT-NEW-07-SST20 | Kg | 3945.75 | - | -
| 875 | TSEL-OUT-NEW-07-SST32 | Kg | 7532.83 | Pekerjaan Pagar dan Halaman ( 10 M x 11 M ) | Pekerjaan Obstruction Light dan Finishing (2 unit OBL)
| 876 | TSEL-OUT-NEW-07-SST36 | Kg | 8562.88 | Pekerjaan Pagar dan Halaman ( 10 M x 11 M ) | Pekerjaan Obstruction Light dan Finishing (2 unit OBL)
| 877 | TSEL-OUT-NEW-07-SST42 | Kg | 10064.83 | Pekerjaan Pagar dan Halaman ( 12 M x 12 M ) | Pekerjaan Obstruction Light dan Finishing (2 unit OBL)
| 878 | TSEL-OUT-NEW-07-SST52 | Kg | 14437.5 | Pekerjaan Pagar dan Halaman ( 15 M x 15 M ) | Pekerjaan Obstruction Light dan Finishing (2 unit OBL)
| 879 | TSEL-OUT-NEW-07-SST62 | Kg | 19218.31 | Pekerjaan Pagar dan Halaman ( 15 M x 15 M ) | Pekerjaan Obstruction Light dan Finishing (2 unit OBL)
| 880 | TSEL-OUT-NEW-07-SST72 | Kg | 24774.88 | Pekerjaan Pagar dan Halaman ( 15 M x 15 M ) | Pekerjaan Obstruction Light dan Finishing (3 unit OBL)
| 881 | TSEL-OUT-NEW-07-SST82 | Kg | 31311.06 | Pekerjaan Pagar dan Halaman ( 18 M x 18 M ) | Pekerjaan Obstruction Light dan Finishing (3 unit OBL)
| 882 | TSEL-OUT-NEW-07-SST92 | Kg | 37682.82 | Pekerjaan Pagar dan Halaman ( 18 M x 18 M ) | Pekerjaan Obstruction Light dan Finishing (3 unit OBL)
| 883 | TSEL-OUT-NEW-07-TBI2_72 | Kg | 16936 | Pekerjaan Pagar dan Halaman ( 12 M x 12 M ) | Pekerjaan Obstruction Light dan Finishing (3 unit OBL)
| 884 | TSEL-OUT-NEW-07-TBI3_42 | Kg | 7067 | - | -
| 885 | TSEL-OUT-NEW-07-TBI3_52 | Kg | 9996 | - | -
| 886 | TSEL-OUT-NEW-07-TBI3_62 | Kg | 14327 | - | -
| 887 | TSEL-OUT-NEW-07-TCP32 | Kg | 14586.64 | - | -
| 888 | TSEL-OUT-NEW-07-TCP42 | Kg | 12490 | - | -
| 889 | TSEL-OUT-NEW-07-WTRN15 | Kg | 2837.27 | - | -
| 890 | TSEL-OUT-NEW-07-WTRN20 | Kg | 4146.71 | - | -
| 891 | TSEL-OUT-NEW-07-WTRN25 | Kg | 5454.53 | - | -
| 892 | XL-OUT-NEW-07-GM1_26 | Ls | 1 | Pekerjaan Pagar dan Halaman ( 4.8 M x 4.8 M ) | Pekerjaan Obstruction Light dan Finishing (1 unit OBL)
| 893 | XL-OUT-NEW-07-GM1_32 | Ls | 1 | Pekerjaan Pagar dan Halaman ( 4.8 M x 4.8 M ) | Pekerjaan Obstruction Light dan Finishing (1 unit OBL)
| 894 | XL-OUT-NEW-07-GM1_42 | Ls | 1 | Pekerjaan Pagar dan Halaman ( 4.8 M x 4.8 M ) | Pekerjaan Obstruction Light dan Finishing (1 unit OBL)
| 895 | XL-OUT-NEW-07-GM2_42 | Ls | 1 | Pekerjaan Pagar dan Halaman ( 4.8 M x 4.8 M ) | Pekerjaan Obstruction Light dan Finishing (1 unit OBL)
| 896 | XL-OUT-NEW-07-LP26 | Kg | 9051.28 | Pekerjaan Pagar dan Halaman ( 8 M x 8 M ) | Pekerjaan Obstruction Light dan Finishing (1 unit OBL)
| 897 | XL-OUT-NEW-07-MINA32 | Kg | 12412.47 | Pekerjaan Pagar dan Halaman ( 9 M x 9 M ) | Pekerjaan Obstruction Light dan Finishing (1 unit OBL)
| 898 | XL-OUT-NEW-07-MINA36 | Kg | 12412.47 | Pekerjaan Pagar dan Halaman ( 9 M x 9 M ) | Pekerjaan Obstruction Light dan Finishing (1 unit OBL)
| 899 | XL-OUT-NEW-07-MT15 | Kg | 2726.62 | - | Pekerjaan Obstruction Light dan Finishing (1 unit OBL)
| 900 | XL-OUT-NEW-07-MT20 | Kg | 3392.18 | - | Pekerjaan Obstruction Light dan Finishing (1 unit OBL)
| 901 | XL-OUT-NEW-07-MT25 | Kg | 5320.1 | - | Pekerjaan Obstruction Light dan Finishing (1 unit OBL)
| 902 | XL-OUT-NEW-07-POLE12 | Pole | 1 | - | -
| 903 | XL-OUT-NEW-07-POLE16.5 | Kg | 3005.45 | - | -
| 904 | XL-OUT-NEW-07-POLE3 | Pole | 1 | - | -
| 905 | XL-OUT-NEW-07-POLE6 | Pole | 1 | - | -
| 906 | XL-OUT-NEW-07-POLE9 | Pole | 1 | - | -
| 907 | XL-OUT-NEW-07-SST20 | Kg | 3945.75 | Pekerjaan Pagar dan Halaman ( 9 M x 8.5 M ) | Pekerjaan Obstruction Light dan Finishing (2 unit OBL)
| 908 | XL-OUT-NEW-07-SST32 | Kg | 7532.83 | Pekerjaan Pagar dan Halaman ( 10 M x 11 M ) | Pekerjaan Obstruction Light dan Finishing (2 unit OBL)
| 909 | XL-OUT-NEW-07-SST36 | Kg | 8562.88 | Pekerjaan Pagar dan Halaman ( 10 M x 11 M ) | Pekerjaan Obstruction Light dan Finishing (2 unit OBL)
| 910 | XL-OUT-NEW-07-SST42 | Kg | 10064.83 | Pekerjaan Pagar dan Halaman ( 9 M x 8.5 M ) | Pekerjaan Obstruction Light dan Finishing (2 unit OBL)
| 911 | XL-OUT-NEW-07-SST52 | Kg | 14437.5 | Pekerjaan Pagar dan Halaman ( 10 M x 11 M ) | Pekerjaan Obstruction Light dan Finishing (2 unit OBL)
| 912 | XL-OUT-NEW-07-SST62 | Kg | 19218.31 | Pekerjaan Pagar dan Halaman ( 10 M x 11 M ) | Pekerjaan Obstruction Light dan Finishing (2 unit OBL)
| 913 | XL-OUT-NEW-07-SST72 | Kg | 24774.88 | Pekerjaan Pagar dan Halaman ( 18 M x 18 M ) | Pekerjaan Obstruction Light dan Finishing (3 unit OBL)
| 914 | XL-OUT-NEW-07-SST82 | Kg | 31311.06 | Pekerjaan Pagar dan Halaman ( 18 M x 18 M ) | Pekerjaan Obstruction Light dan Finishing (3 unit OBL)
| 915 | XL-OUT-NEW-07-SST92 | Kg | 37682.82 | Pekerjaan Pagar dan Halaman ( 18 M x 18 M ) | Pekerjaan Obstruction Light dan Finishing (3 unit OBL)
| 916 | XL-OUT-NEW-07-TBI2_72 | Kg | 16936 | Pekerjaan Pagar dan Halaman ( 12 M x 12 M ) | Pekerjaan Obstruction Light dan Finishing (3 unit OBL)
| 917 | XL-OUT-NEW-07-TBI3_42 | Kg | 7067 | Pekerjaan Pagar dan Halaman ( 10 M x 11 M ) | Pekerjaan Obstruction Light dan Finishing (2 unit OBL)
| 918 | XL-OUT-NEW-07-TBI3_52 | Kg | 9996 | Pekerjaan Pagar dan Halaman ( 11 M x 12 M ) | Pekerjaan Obstruction Light dan Finishing (3 unit OBL)
| 919 | XL-OUT-NEW-07-TBI3_62 | Kg | 14327 | Pekerjaan Pagar dan Halaman ( 12 M x 12 M ) | Pekerjaan Obstruction Light dan Finishing (3 unit OBL)
| 920 | XL-OUT-NEW-07-TCP32 | Kg | 14586.64 | Pekerjaan Pagar dan Halaman ( 9 M x 9 M ) | Pekerjaan Obstruction Light dan Finishing (1 unit OBL)
| 921 | XL-OUT-NEW-07-TCP42 | Kg | 12490 | Pekerjaan Pagar dan Halaman ( 9 M x 9 M ) | Pekerjaan Obstruction Light dan Finishing (1 unit OBL)
| 922 | XL-OUT-NEW-07-WTRN15 | Kg | 2837.27 | - | Pekerjaan Obstruction Light dan Finishing (1 unit OBL)
| 923 | XL-OUT-NEW-07-WTRN20 | Kg | 4146.71 | - | Pekerjaan Obstruction Light dan Finishing (1 unit OBL)
| 924 | XL-OUT-NEW-07-WTRN25 | Kg | 5454.53 | - | Pekerjaan Obstruction Light dan Finishing (1 unit OBL)
| 925 | SMART-OUT-NEW-07-GM1_26 | Ls | 1 | - | -
| 926 | SMART-OUT-NEW-07-GM1_32 | Ls | 1 | - | -
| 927 | SMART-OUT-NEW-07-GM1_42 | Ls | 1 | - | -
| 928 | SMART-OUT-NEW-07-GM2_42 | Ls | 1 | - | -
| 929 | SMART-OUT-NEW-07-LP26 | Kg | 9051.28 | - | -
| 930 | SMART-OUT-NEW-07-MINA32 | Kg | 12412.47 | - | -
| 931 | SMART-OUT-NEW-07-MINA36 | Kg | 12412.47 | - | -
| 932 | SMART-OUT-NEW-07-MT15 | Kg | 2726.62 | - | -
| 933 | SMART-OUT-NEW-07-MT20 | Kg | 3392.18 | - | -
| 934 | SMART-OUT-NEW-07-MT25 | Kg | 5320.1 | - | -
| 935 | SMART-OUT-NEW-07-POLE12 | Pole | 1 | - | -
| 936 | SMART-OUT-NEW-07-POLE16.5 | Kg | 3005.45 | - | -
| 937 | SMART-OUT-NEW-07-POLE3 | Pole | 1 | - | -
| 938 | SMART-OUT-NEW-07-POLE6 | Pole | 1 | - | -
| 939 | SMART-OUT-NEW-07-POLE9 | Pole | 1 | - | -
| 940 | SMART-OUT-NEW-07-SST20 | Kg | 3945.75 | - | -
| 941 | SMART-OUT-NEW-07-SST32 | Kg | 7532.83 | - | -
| 942 | SMART-OUT-NEW-07-SST36 | Kg | 8562.88 | - | -
| 943 | SMART-OUT-NEW-07-SST42 | Kg | 10064.83 | - | -
| 944 | SMART-OUT-NEW-07-SST52 | Kg | 14437.5 | - | -
| 945 | SMART-OUT-NEW-07-SST62 | Kg | 19218.31 | - | -
| 946 | SMART-OUT-NEW-07-SST72 | Kg | 24774.88 | - | -
| 947 | SMART-OUT-NEW-07-SST82 | Kg | 31311.06 | - | -
| 948 | SMART-OUT-NEW-07-SST92 | Kg | 37682.82 | - | -
| 949 | SMART-OUT-NEW-07-TBI2_72 | Kg | 16936 | - | -
| 950 | SMART-OUT-NEW-07-TBI3_42 | Kg | 7067 | - | -
| 951 | SMART-OUT-NEW-07-TBI3_52 | Kg | 9996 | - | -
| 952 | SMART-OUT-NEW-07-TBI3_62 | Kg | 14327 | - | -
| 953 | SMART-OUT-NEW-07-TCP32 | Kg | 14586.64 | - | -
| 954 | SMART-OUT-NEW-07-TCP42 | Kg | 12490 | - | -
| 955 | SMART-OUT-NEW-07-WTRN15 | Kg | 2837.27 | - | -
| 956 | SMART-OUT-NEW-07-WTRN20 | Kg | 4146.71 | - | -
| 957 | SMART-OUT-NEW-07-WTRN25 | Kg | 5454.53 | - | -
| 958 | TBG-OUT-NEW-07-GM1_26 | Ls | 1 | - | -
| 959 | TBG-OUT-NEW-07-GM1_32 | Ls | 1 | - | -
| 960 | TBG-OUT-NEW-07-GM1_42 | Ls | 1 | - | -
| 961 | TBG-OUT-NEW-07-GM2_42 | Ls | 1 | - | -
| 962 | TBG-OUT-NEW-07-LP26 | Kg | 9051.28 | - | -
| 963 | TBG-OUT-NEW-07-MINA32 | Kg | 12412.47 | - | -
| 964 | TBG-OUT-NEW-07-MINA36 | Kg | 12412.47 | - | -
| 965 | TBG-OUT-NEW-07-MT15 | Kg | 2726.62 | - | -
| 966 | TBG-OUT-NEW-07-MT20 | Kg | 3392.18 | - | -
| 967 | TBG-OUT-NEW-07-MT25 | Kg | 5320.1 | - | -
| 968 | TBG-OUT-NEW-07-POLE12 | Pole | 1 | - | -
| 969 | TBG-OUT-NEW-07-POLE16.5 | Kg | 3005.45 | - | -
| 970 | TBG-OUT-NEW-07-POLE3 | Pole | 1 | - | -
| 971 | TBG-OUT-NEW-07-POLE6 | Pole | 1 | - | -
| 972 | TBG-OUT-NEW-07-POLE9 | Pole | 1 | - | -
| 973 | TBG-OUT-NEW-07-SST20 | Kg | 3945.75 | - | -
| 974 | TBG-OUT-NEW-07-SST32 | Kg | 7532.83 | - | -
| 975 | TBG-OUT-NEW-07-SST36 | Kg | 8562.88 | - | -
| 976 | TBG-OUT-NEW-07-SST42 | Kg | 10064.83 | - | -
| 977 | TBG-OUT-NEW-07-SST52 | Kg | 14437.5 | - | -
| 978 | TBG-OUT-NEW-07-SST62 | Kg | 19218.31 | - | -
| 979 | TBG-OUT-NEW-07-SST72 | Kg | 24774.88 | - | -
| 980 | TBG-OUT-NEW-07-SST82 | Kg | 31311.06 | - | -
| 981 | TBG-OUT-NEW-07-SST92 | Kg | 37682.82 | - | -
| 982 | TBG-OUT-NEW-07-TBI2_72 | Kg | 16936 | - | -
| 983 | TBG-OUT-NEW-07-TBI3_42 | Kg | 7067 | - | -
| 984 | TBG-OUT-NEW-07-TBI3_52 | Kg | 9996 | - | -
| 985 | TBG-OUT-NEW-07-TBI3_62 | Kg | 14327 | - | -
| 986 | TBG-OUT-NEW-07-TCP32 | Kg | 14586.64 | - | -
| 987 | TBG-OUT-NEW-07-TCP42 | Kg | 12490 | - | -
| 988 | TBG-OUT-NEW-07-WTRN15 | Kg | 2837.27 | - | -
| 989 | TBG-OUT-NEW-07-WTRN20 | Kg | 4146.71 | - | -
| 990 | TBG-OUT-NEW-07-WTRN25 | Kg | 5454.53 | - | -
| 991 | HCPT-OUT-NEW-08-GM1_26 | Ls | 1 | - | -
| 992 | HCPT-OUT-NEW-08-GM1_32 | Ls | 1 | - | -
| 993 | HCPT-OUT-NEW-08-GM1_42 | Ls | 1 | - | -
| 994 | HCPT-OUT-NEW-08-GM2_42 | Ls | 1 | - | -
| 995 | HCPT-OUT-NEW-08-LP26 | Kg | 9051.28 | - | -
| 996 | HCPT-OUT-NEW-08-MINA32 | Kg | 12412.47 | - | -
| 997 | HCPT-OUT-NEW-08-MINA36 | Kg | 12412.47 | - | -
| 998 | HCPT-OUT-NEW-08-MT15 | Kg | 2726.62 | - | -
| 999 | HCPT-OUT-NEW-08-MT20 | Kg | 3392.18 | - | -
| 1000 | HCPT-OUT-NEW-08-MT25 | Kg | 5320.1 | - | -
| 1001 | HCPT-OUT-NEW-08-POLE12 | Pole | 1 | - | -
| 1002 | HCPT-OUT-NEW-08-POLE16.5 | Kg | 3005.45 | - | -
| 1003 | HCPT-OUT-NEW-08-POLE3 | Pole | 1 | - | -
| 1004 | HCPT-OUT-NEW-08-POLE6 | Pole | 1 | - | -
| 1005 | HCPT-OUT-NEW-08-POLE9 | Pole | 1 | - | -
| 1006 | HCPT-OUT-NEW-08-SST20 | Kg | 3945.75 | - | -
| 1007 | HCPT-OUT-NEW-08-SST32 | Kg | 7532.83 | - | -
| 1008 | HCPT-OUT-NEW-08-SST36 | Kg | 8562.88 | - | -
| 1009 | HCPT-OUT-NEW-08-SST42 | Kg | 10064.83 | - | -
| 1010 | HCPT-OUT-NEW-08-SST52 | Kg | 14437.5 | - | -
| 1011 | HCPT-OUT-NEW-08-SST62 | Kg | 19218.31 | - | -
| 1012 | HCPT-OUT-NEW-08-SST72 | Kg | 24774.88 | - | -
| 1013 | HCPT-OUT-NEW-08-SST82 | Kg | 31311.06 | - | -
| 1014 | HCPT-OUT-NEW-08-SST92 | Kg | 37682.82 | - | -
| 1015 | HCPT-OUT-NEW-08-TBI2_72 | Kg | 16936 | - | -
| 1016 | HCPT-OUT-NEW-08-TBI3_42 | Kg | 7067 | - | -
| 1017 | HCPT-OUT-NEW-08-TBI3_52 | Kg | 9996 | - | -
| 1018 | HCPT-OUT-NEW-08-TBI3_62 | Kg | 14327 | - | -
| 1019 | HCPT-OUT-NEW-08-TCP32 | Kg | 14586.64 | - | -
| 1020 | HCPT-OUT-NEW-08-TCP42 | Kg | 12490 | - | -
| 1021 | HCPT-OUT-NEW-08-WTRN15 | Kg | 2837.27 | - | -
| 1022 | HCPT-OUT-NEW-08-WTRN20 | Kg | 4146.71 | - | -
| 1023 | HCPT-OUT-NEW-08-WTRN25 | Kg | 5454.53 | - | -
| 1024 | ISAT-OUT-NEW-08-GM1_26 | Ls | 1 | - | -
| 1025 | ISAT-OUT-NEW-08-GM1_32 | Ls | 1 | - | -
| 1026 | ISAT-OUT-NEW-08-GM1_42 | Ls | 1 | - | -
| 1027 | ISAT-OUT-NEW-08-GM2_42 | Ls | 1 | - | -
| 1028 | ISAT-OUT-NEW-08-LP26 | Kg | 9051.28 | - | -
| 1029 | ISAT-OUT-NEW-08-MINA32 | Kg | 12412.47 | - | -
| 1030 | ISAT-OUT-NEW-08-MINA36 | Kg | 12412.47 | - | -
| 1031 | ISAT-OUT-NEW-08-MT15 | Kg | 2726.62 | - | -
| 1032 | ISAT-OUT-NEW-08-MT20 | Kg | 3392.18 | - | -
| 1033 | ISAT-OUT-NEW-08-MT25 | Kg | 5320.1 | - | -
| 1034 | ISAT-OUT-NEW-08-POLE12 | Pole | 1 | - | -
| 1035 | ISAT-OUT-NEW-08-POLE16.5 | Kg | 3005.45 | - | -
| 1036 | ISAT-OUT-NEW-08-POLE3 | Pole | 1 | - | -
| 1037 | ISAT-OUT-NEW-08-POLE6 | Pole | 1 | - | -
| 1038 | ISAT-OUT-NEW-08-POLE9 | Pole | 1 | - | -
| 1039 | ISAT-OUT-NEW-08-SST20 | Kg | 3945.75 | - | -
| 1040 | ISAT-OUT-NEW-08-SST32 | Kg | 7532.83 | - | -
| 1041 | ISAT-OUT-NEW-08-SST36 | Kg | 8562.88 | - | -
| 1042 | ISAT-OUT-NEW-08-SST42 | Kg | 10064.83 | - | -
| 1043 | ISAT-OUT-NEW-08-SST52 | Kg | 14437.5 | - | -
| 1044 | ISAT-OUT-NEW-08-SST62 | Kg | 19218.31 | - | -
| 1045 | ISAT-OUT-NEW-08-SST72 | Kg | 24774.88 | - | -
| 1046 | ISAT-OUT-NEW-08-SST82 | Kg | 31311.06 | - | -
| 1047 | ISAT-OUT-NEW-08-SST92 | Kg | 37682.82 | - | -
| 1048 | ISAT-OUT-NEW-08-TBI2_72 | Kg | 16936 | - | -
| 1049 | ISAT-OUT-NEW-08-TBI3_42 | Kg | 7067 | - | -
| 1050 | ISAT-OUT-NEW-08-TBI3_52 | Kg | 9996 | - | -
| 1051 | ISAT-OUT-NEW-08-TBI3_62 | Kg | 14327 | - | -
| 1052 | ISAT-OUT-NEW-08-TCP32 | Kg | 14586.64 | - | -
| 1053 | ISAT-OUT-NEW-08-TCP42 | Kg | 12490 | - | -
| 1054 | ISAT-OUT-NEW-08-WTRN15 | Kg | 2837.27 | - | -
| 1055 | ISAT-OUT-NEW-08-WTRN20 | Kg | 4146.71 | - | -
| 1056 | ISAT-OUT-NEW-08-WTRN25 | Kg | 5454.53 | - | -
| 1057 | TSEL-OUT-NEW-08-GM1_26 | Ls | 1 | - | -
| 1058 | TSEL-OUT-NEW-08-GM1_32 | Ls | 1 | - | -
| 1059 | TSEL-OUT-NEW-08-GM1_42 | Ls | 1 | - | -
| 1060 | TSEL-OUT-NEW-08-GM2_42 | Ls | 1 | - | -
| 1061 | TSEL-OUT-NEW-08-LP26 | Kg | 9051.28 | - | -
| 1062 | TSEL-OUT-NEW-08-MINA32 | Kg | 12412.47 | - | -
| 1063 | TSEL-OUT-NEW-08-MINA36 | Kg | 12412.47 | - | -
| 1064 | TSEL-OUT-NEW-08-MT15 | Kg | 2726.62 | - | -
| 1065 | TSEL-OUT-NEW-08-MT20 | Kg | 3392.18 | - | -
| 1066 | TSEL-OUT-NEW-08-MT25 | Kg | 5320.1 | - | -
| 1067 | TSEL-OUT-NEW-08-POLE12 | Pole | 1 | - | -
| 1068 | TSEL-OUT-NEW-08-POLE16.5 | Kg | 3005.45 | - | -
| 1069 | TSEL-OUT-NEW-08-POLE3 | Pole | 1 | - | -
| 1070 | TSEL-OUT-NEW-08-POLE6 | Pole | 1 | - | -
| 1071 | TSEL-OUT-NEW-08-POLE9 | Pole | 1 | - | -
| 1072 | TSEL-OUT-NEW-08-SST20 | Kg | 3945.75 | - | -
| 1073 | TSEL-OUT-NEW-08-SST32 | Kg | 7532.83 | - | -
| 1074 | TSEL-OUT-NEW-08-SST36 | Kg | 8562.88 | - | -
| 1075 | TSEL-OUT-NEW-08-SST42 | Kg | 10064.83 | - | -
| 1076 | TSEL-OUT-NEW-08-SST52 | Kg | 14437.5 | - | -
| 1077 | TSEL-OUT-NEW-08-SST62 | Kg | 19218.31 | - | -
| 1078 | TSEL-OUT-NEW-08-SST72 | Kg | 24774.88 | - | -
| 1079 | TSEL-OUT-NEW-08-SST82 | Kg | 31311.06 | - | -
| 1080 | TSEL-OUT-NEW-08-SST92 | Kg | 37682.82 | - | -
| 1081 | TSEL-OUT-NEW-08-TBI2_72 | Kg | 16936 | - | -
| 1082 | TSEL-OUT-NEW-08-TBI3_42 | Kg | 7067 | - | -
| 1083 | TSEL-OUT-NEW-08-TBI3_52 | Kg | 9996 | - | -
| 1084 | TSEL-OUT-NEW-08-TBI3_62 | Kg | 14327 | - | -
| 1085 | TSEL-OUT-NEW-08-TCP32 | Kg | 14586.64 | - | -
| 1086 | TSEL-OUT-NEW-08-TCP42 | Kg | 12490 | - | -
| 1087 | TSEL-OUT-NEW-08-WTRN15 | Kg | 2837.27 | - | -
| 1088 | TSEL-OUT-NEW-08-WTRN20 | Kg | 4146.71 | - | -
| 1089 | TSEL-OUT-NEW-08-WTRN25 | Kg | 5454.53 | - | -
| 1090 | XL-OUT-NEW-08-GM1_26 | Ls | 1 | Pekerjaan Pagar dan Halaman ( 5.5 M x 5.5 M ) | Pekerjaan Obstruction Light dan Finishing (1 unit OBL)
| 1091 | XL-OUT-NEW-08-GM1_32 | Ls | 1 | Pekerjaan Pagar dan Halaman ( 4.8 M x 4.8 M ) | Pekerjaan Obstruction Light dan Finishing (1 unit OBL)
| 1092 | XL-OUT-NEW-08-GM1_42 | Ls | 1 | Pekerjaan Pagar dan Halaman ( 4.8 M x 4.8 M ) | Pekerjaan Obstruction Light dan Finishing (1 unit OBL)
| 1093 | XL-OUT-NEW-08-GM2_42 | Ls | 1 | Pekerjaan Pagar dan Halaman ( 4.8 M x 4.8 M ) | Pekerjaan Obstruction Light dan Finishing (1 unit OBL)
| 1094 | XL-OUT-NEW-08-LP26 | Kg | 9051.28 | Pekerjaan Pagar dan Halaman ( 8 M x 8 M ) | Pekerjaan Obstruction Light dan Finishing (1 unit OBL)
| 1095 | XL-OUT-NEW-08-MINA32 | Kg | 12412.47 | Pekerjaan Pagar dan Halaman ( 9 M x 9 M ) | Pekerjaan Obstruction Light dan Finishing (1 unit OBL)
| 1096 | XL-OUT-NEW-08-MINA36 | Kg | 12412.47 | Pekerjaan Pagar dan Halaman ( 9 M x 9 M ) | Pekerjaan Obstruction Light dan Finishing (1 unit OBL)
| 1097 | XL-OUT-NEW-08-MT15 | Kg | 2726.62 | - | Pekerjaan Obstruction Light dan Finishing (1 unit OBL)
| 1098 | XL-OUT-NEW-08-MT20 | Kg | 3392.18 | - | Pekerjaan Obstruction Light dan Finishing (1 unit OBL)
| 1099 | XL-OUT-NEW-08-MT25 | Kg | 5320.1 | - | Pekerjaan Obstruction Light dan Finishing (1 unit OBL)
| 1100 | XL-OUT-NEW-08-POLE12 | Pole | 1 | - | -
| 1101 | XL-OUT-NEW-08-POLE16.5 | Kg | 3005.45 | - | -
| 1102 | XL-OUT-NEW-08-POLE3 | Pole | 1 | - | -
| 1103 | XL-OUT-NEW-08-POLE6 | Pole | 1 | - | -
| 1104 | XL-OUT-NEW-08-POLE9 | Pole | 1 | - | -
| 1105 | XL-OUT-NEW-08-SST20 | Kg | 3945.75 | Pekerjaan Pagar dan Halaman ( 9 M x 8.5 M ) | Pekerjaan Obstruction Light dan Finishing (2 unit OBL)
| 1106 | XL-OUT-NEW-08-SST32 | Kg | 7532.83 | Pekerjaan Pagar dan Halaman ( 10 M x 11 M ) | Pekerjaan Obstruction Light dan Finishing (2 unit OBL)
| 1107 | XL-OUT-NEW-08-SST36 | Kg | 8562.88 | Pekerjaan Pagar dan Halaman ( 10 M x 11 M ) | Pekerjaan Obstruction Light dan Finishing (2 unit OBL)
| 1108 | XL-OUT-NEW-08-SST42 | Kg | 10064.83 | Pekerjaan Pagar dan Halaman ( 9 M x 8.5 M ) | Pekerjaan Obstruction Light dan Finishing (2 unit OBL)
| 1109 | XL-OUT-NEW-08-SST52 | Kg | 14437.5 | Pekerjaan Pagar dan Halaman ( 10 M x 11 M ) | Pekerjaan Obstruction Light dan Finishing (2 unit OBL)
| 1110 | XL-OUT-NEW-08-SST62 | Kg | 19218.31 | Pekerjaan Pagar dan Halaman ( 10 M x 11 M ) | Pekerjaan Obstruction Light dan Finishing (2 unit OBL)
| 1111 | XL-OUT-NEW-08-SST72 | Kg | 24774.88 | - | -
| 1112 | XL-OUT-NEW-08-SST82 | Kg | 31311.06 | - | -
| 1113 | XL-OUT-NEW-08-SST92 | Kg | 37682.82 | - | -
| 1114 | XL-OUT-NEW-08-TBI2_72 | Kg | 16936 | Pekerjaan Pagar dan Halaman ( 12 M x 12 M ) | -
| 1115 | XL-OUT-NEW-08-TBI3_42 | Kg | 7067 | Pekerjaan Pagar dan Halaman ( 10 M x 11 M ) | -
| 1116 | XL-OUT-NEW-08-TBI3_52 | Kg | 9996 | Pekerjaan Pagar dan Halaman ( 11 M x 12 M ) | -
| 1117 | XL-OUT-NEW-08-TBI3_62 | Kg | 14327 | Pekerjaan Pagar dan Halaman ( 12 M x 12 M ) | -
| 1118 | XL-OUT-NEW-08-TCP32 | Kg | 14586.64 | Pekerjaan Pagar dan Halaman ( 9 M x 9 M ) | -
| 1119 | XL-OUT-NEW-08-TCP42 | Kg | 12490 | Pekerjaan Pagar dan Halaman ( 9 M x 9 M ) | -
| 1120 | XL-OUT-NEW-08-WTRN15 | Kg | 2837.27 | - | -
| 1121 | XL-OUT-NEW-08-WTRN20 | Kg | 4146.71 | - | -
| 1122 | XL-OUT-NEW-08-WTRN25 | Kg | 5454.53 | - | -
| 1123 | SMART-OUT-NEW-08-GM1_26 | Ls | 1 | - | -
| 1124 | SMART-OUT-NEW-08-GM1_32 | Ls | 1 | - | -
| 1125 | SMART-OUT-NEW-08-GM1_42 | Ls | 1 | - | -
| 1126 | SMART-OUT-NEW-08-GM2_42 | Ls | 1 | - | -
| 1127 | SMART-OUT-NEW-08-LP26 | Kg | 9051.28 | - | -
| 1128 | SMART-OUT-NEW-08-MINA32 | Kg | 12412.47 | - | -
| 1129 | SMART-OUT-NEW-08-MINA36 | Kg | 12412.47 | - | -
| 1130 | SMART-OUT-NEW-08-MT15 | Kg | 2726.62 | - | -
| 1131 | SMART-OUT-NEW-08-MT20 | Kg | 3392.18 | - | -
| 1132 | SMART-OUT-NEW-08-MT25 | Kg | 5320.1 | - | -
| 1133 | SMART-OUT-NEW-08-POLE12 | Pole | 1 | - | -
| 1134 | SMART-OUT-NEW-08-POLE16.5 | Kg | 3005.45 | - | -
| 1135 | SMART-OUT-NEW-08-POLE3 | Pole | 1 | - | -
| 1136 | SMART-OUT-NEW-08-POLE6 | Pole | 1 | - | -
| 1137 | SMART-OUT-NEW-08-POLE9 | Pole | 1 | - | -
| 1138 | SMART-OUT-NEW-08-SST20 | Kg | 3945.75 | - | -
| 1139 | SMART-OUT-NEW-08-SST32 | Kg | 7532.83 | - | -
| 1140 | SMART-OUT-NEW-08-SST36 | Kg | 8562.88 | - | -
| 1141 | SMART-OUT-NEW-08-SST42 | Kg | 10064.83 | - | -
| 1142 | SMART-OUT-NEW-08-SST52 | Kg | 14437.5 | - | -
| 1143 | SMART-OUT-NEW-08-SST62 | Kg | 19218.31 | - | -
| 1144 | SMART-OUT-NEW-08-SST72 | Kg | 24774.88 | - | -
| 1145 | SMART-OUT-NEW-08-SST82 | Kg | 31311.06 | - | -
| 1146 | SMART-OUT-NEW-08-SST92 | Kg | 37682.82 | - | -
| 1147 | SMART-OUT-NEW-08-TBI2_72 | Kg | 16936 | - | -
| 1148 | SMART-OUT-NEW-08-TBI3_42 | Kg | 7067 | - | -
| 1149 | SMART-OUT-NEW-08-TBI3_52 | Kg | 9996 | - | -
| 1150 | SMART-OUT-NEW-08-TBI3_62 | Kg | 14327 | - | -
| 1151 | SMART-OUT-NEW-08-TCP32 | Kg | 14586.64 | - | -
| 1152 | SMART-OUT-NEW-08-TCP42 | Kg | 12490 | - | -
| 1153 | SMART-OUT-NEW-08-WTRN15 | Kg | 2837.27 | - | -
| 1154 | SMART-OUT-NEW-08-WTRN20 | Kg | 4146.71 | - | -
| 1155 | SMART-OUT-NEW-08-WTRN25 | Kg | 5454.53 | - | -
| 1156 | TBG-OUT-NEW-08-GM1_26 | Ls | 1 | - | -
| 1157 | TBG-OUT-NEW-08-GM1_32 | Ls | 1 | - | -
| 1158 | TBG-OUT-NEW-08-GM1_42 | Ls | 1 | - | -
| 1159 | TBG-OUT-NEW-08-GM2_42 | Ls | 1 | - | -
| 1160 | TBG-OUT-NEW-08-LP26 | Kg | 9051.28 | - | -
| 1161 | TBG-OUT-NEW-08-MINA32 | Kg | 12412.47 | - | -
| 1162 | TBG-OUT-NEW-08-MINA36 | Kg | 12412.47 | - | -
| 1163 | TBG-OUT-NEW-08-MT15 | Kg | 2726.62 | - | -
| 1164 | TBG-OUT-NEW-08-MT20 | Kg | 3392.18 | - | -
| 1165 | TBG-OUT-NEW-08-MT25 | Kg | 5320.1 | - | -
| 1166 | TBG-OUT-NEW-08-POLE12 | Pole | 1 | - | -
| 1167 | TBG-OUT-NEW-08-POLE16.5 | Kg | 3005.45 | - | -
| 1168 | TBG-OUT-NEW-08-POLE3 | Pole | 1 | - | -
| 1169 | TBG-OUT-NEW-08-POLE6 | Pole | 1 | - | -
| 1170 | TBG-OUT-NEW-08-POLE9 | Pole | 1 | - | -
| 1171 | TBG-OUT-NEW-08-SST20 | Kg | 3945.75 | - | -
| 1172 | TBG-OUT-NEW-08-SST32 | Kg | 7532.83 | - | -
| 1173 | TBG-OUT-NEW-08-SST36 | Kg | 8562.88 | - | -
| 1174 | TBG-OUT-NEW-08-SST42 | Kg | 10064.83 | - | -
| 1175 | TBG-OUT-NEW-08-SST52 | Kg | 14437.5 | - | -
| 1176 | TBG-OUT-NEW-08-SST62 | Kg | 19218.31 | - | -
| 1177 | TBG-OUT-NEW-08-SST72 | Kg | 24774.88 | - | -
| 1178 | TBG-OUT-NEW-08-SST82 | Kg | 31311.06 | - | -
| 1179 | TBG-OUT-NEW-08-SST92 | Kg | 37682.82 | - | -
| 1180 | TBG-OUT-NEW-08-TBI2_72 | Kg | 16936 | - | -
| 1181 | TBG-OUT-NEW-08-TBI3_42 | Kg | 7067 | - | -
| 1182 | TBG-OUT-NEW-08-TBI3_52 | Kg | 9996 | - | -
| 1183 | TBG-OUT-NEW-08-TBI3_62 | Kg | 14327 | - | -
| 1184 | TBG-OUT-NEW-08-TCP32 | Kg | 14586.64 | - | -
| 1185 | TBG-OUT-NEW-08-TCP42 | Kg | 12490 | - | -
| 1186 | TBG-OUT-NEW-08-WTRN15 | Kg | 2837.27 | - | -
| 1187 | TBG-OUT-NEW-08-WTRN20 | Kg | 4146.71 | - | -
| 1188 | TBG-OUT-NEW-08-WTRN25 | Kg | 5454.53 | - | -
| 1189 | HCPT-OUT-NEW-09-GM1_26 | Ls | 1 | - | -
| 1190 | HCPT-OUT-NEW-09-GM1_32 | Ls | 1 | - | -
| 1191 | HCPT-OUT-NEW-09-GM1_42 | Ls | 1 | - | -
| 1192 | HCPT-OUT-NEW-09-GM2_42 | Ls | 1 | - | -
| 1193 | HCPT-OUT-NEW-09-LP26 | Kg | 9051.28 | - | -
| 1194 | HCPT-OUT-NEW-09-MINA32 | Kg | 12412.47 | - | -
| 1195 | HCPT-OUT-NEW-09-MINA36 | Kg | 12412.47 | - | -
| 1196 | HCPT-OUT-NEW-09-MT15 | Kg | 2726.62 | - | -
| 1197 | HCPT-OUT-NEW-09-MT20 | Kg | 3392.18 | - | -
| 1198 | HCPT-OUT-NEW-09-MT25 | Kg | 5320.1 | - | -
| 1199 | HCPT-OUT-NEW-09-POLE12 | Pole | 1 | - | -
| 1200 | HCPT-OUT-NEW-09-POLE16.5 | Kg | 3005.45 | - | -
| 1201 | HCPT-OUT-NEW-09-POLE3 | Pole | 1 | - | -
| 1202 | HCPT-OUT-NEW-09-POLE6 | Pole | 1 | - | -
| 1203 | HCPT-OUT-NEW-09-POLE9 | Pole | 1 | - | -
| 1204 | HCPT-OUT-NEW-09-SST20 | Kg | 3945.75 | - | -
| 1205 | HCPT-OUT-NEW-09-SST32 | Kg | 7532.83 | - | -
| 1206 | HCPT-OUT-NEW-09-SST36 | Kg | 8562.88 | - | -
| 1207 | HCPT-OUT-NEW-09-SST42 | Kg | 10064.83 | - | -
| 1208 | HCPT-OUT-NEW-09-SST52 | Kg | 14437.5 | - | -
| 1209 | HCPT-OUT-NEW-09-SST62 | Kg | 19218.31 | - | -
| 1210 | HCPT-OUT-NEW-09-SST72 | Kg | 24774.88 | - | -
| 1211 | HCPT-OUT-NEW-09-SST82 | Kg | 31311.06 | - | -
| 1212 | HCPT-OUT-NEW-09-SST92 | Kg | 37682.82 | - | -
| 1213 | HCPT-OUT-NEW-09-TBI2_72 | Kg | 16936 | - | -
| 1214 | HCPT-OUT-NEW-09-TBI3_42 | Kg | 7067 | - | -
| 1215 | HCPT-OUT-NEW-09-TBI3_52 | Kg | 9996 | - | -
| 1216 | HCPT-OUT-NEW-09-TBI3_62 | Kg | 14327 | - | -
| 1217 | HCPT-OUT-NEW-09-TCP32 | Kg | 14586.64 | - | -
| 1218 | HCPT-OUT-NEW-09-TCP42 | Kg | 12490 | - | -
| 1219 | HCPT-OUT-NEW-09-WTRN15 | Kg | 2837.27 | - | -
| 1220 | HCPT-OUT-NEW-09-WTRN20 | Kg | 4146.71 | - | -
| 1221 | HCPT-OUT-NEW-09-WTRN25 | Kg | 5454.53 | - | -
| 1222 | ISAT-OUT-NEW-09-GM1_26 | Ls | 1 | - | -
| 1223 | ISAT-OUT-NEW-09-GM1_32 | Ls | 1 | - | -
| 1224 | ISAT-OUT-NEW-09-GM1_42 | Ls | 1 | - | -
| 1225 | ISAT-OUT-NEW-09-GM2_42 | Ls | 1 | - | -
| 1226 | ISAT-OUT-NEW-09-LP26 | Kg | 9051.28 | - | -
| 1227 | ISAT-OUT-NEW-09-MINA32 | Kg | 12412.47 | - | -
| 1228 | ISAT-OUT-NEW-09-MINA36 | Kg | 12412.47 | - | -
| 1229 | ISAT-OUT-NEW-09-MT15 | Kg | 2726.62 | - | -
| 1230 | ISAT-OUT-NEW-09-MT20 | Kg | 3392.18 | - | -
| 1231 | ISAT-OUT-NEW-09-MT25 | Kg | 5320.1 | - | -
| 1232 | ISAT-OUT-NEW-09-POLE12 | Pole | 1 | - | -
| 1233 | ISAT-OUT-NEW-09-POLE16.5 | Kg | 3005.45 | - | -
| 1234 | ISAT-OUT-NEW-09-POLE3 | Pole | 1 | - | -
| 1235 | ISAT-OUT-NEW-09-POLE6 | Pole | 1 | - | -
| 1236 | ISAT-OUT-NEW-09-POLE9 | Pole | 1 | - | -
| 1237 | ISAT-OUT-NEW-09-SST20 | Kg | 3945.75 | - | -
| 1238 | ISAT-OUT-NEW-09-SST32 | Kg | 7532.83 | - | -
| 1239 | ISAT-OUT-NEW-09-SST36 | Kg | 8562.88 | - | -
| 1240 | ISAT-OUT-NEW-09-SST42 | Kg | 10064.83 | - | -
| 1241 | ISAT-OUT-NEW-09-SST52 | Kg | 14437.5 | - | -
| 1242 | ISAT-OUT-NEW-09-SST62 | Kg | 19218.31 | - | -
| 1243 | ISAT-OUT-NEW-09-SST72 | Kg | 24774.88 | - | -
| 1244 | ISAT-OUT-NEW-09-SST82 | Kg | 31311.06 | - | -
| 1245 | ISAT-OUT-NEW-09-SST92 | Kg | 37682.82 | - | -
| 1246 | ISAT-OUT-NEW-09-TBI2_72 | Kg | 16936 | - | -
| 1247 | ISAT-OUT-NEW-09-TBI3_42 | Kg | 7067 | - | -
| 1248 | ISAT-OUT-NEW-09-TBI3_52 | Kg | 9996 | - | -
| 1249 | ISAT-OUT-NEW-09-TBI3_62 | Kg | 14327 | - | -
| 1250 | ISAT-OUT-NEW-09-TCP32 | Kg | 14586.64 | - | -
| 1251 | ISAT-OUT-NEW-09-TCP42 | Kg | 12490 | - | -
| 1252 | ISAT-OUT-NEW-09-WTRN15 | Kg | 2837.27 | - | -
| 1253 | ISAT-OUT-NEW-09-WTRN20 | Kg | 4146.71 | - | -
| 1254 | ISAT-OUT-NEW-09-WTRN25 | Kg | 5454.53 | - | -
| 1255 | TSEL-OUT-NEW-09-GM1_26 | Ls | 1 | - | -
| 1256 | TSEL-OUT-NEW-09-GM1_32 | Ls | 1 | - | -
| 1257 | TSEL-OUT-NEW-09-GM1_42 | Ls | 1 | - | -
| 1258 | TSEL-OUT-NEW-09-GM2_42 | Ls | 1 | - | -
| 1259 | TSEL-OUT-NEW-09-LP26 | Kg | 9051.28 | - | -
| 1260 | TSEL-OUT-NEW-09-MINA32 | Kg | 12412.47 | - | -
| 1261 | TSEL-OUT-NEW-09-MINA36 | Kg | 12412.47 | - | -
| 1262 | TSEL-OUT-NEW-09-MT15 | Kg | 2726.62 | - | -
| 1263 | TSEL-OUT-NEW-09-MT20 | Kg | 3392.18 | - | -
| 1264 | TSEL-OUT-NEW-09-MT25 | Kg | 5320.1 | - | -
| 1265 | TSEL-OUT-NEW-09-POLE12 | Pole | 1 | - | -
| 1266 | TSEL-OUT-NEW-09-POLE16.5 | Kg | 3005.45 | - | -
| 1267 | TSEL-OUT-NEW-09-POLE3 | Pole | 1 | - | -
| 1268 | TSEL-OUT-NEW-09-POLE6 | Pole | 1 | - | -
| 1269 | TSEL-OUT-NEW-09-POLE9 | Pole | 1 | - | -
| 1270 | TSEL-OUT-NEW-09-SST20 | Kg | 3945.75 | - | -
| 1271 | TSEL-OUT-NEW-09-SST32 | Kg | 7532.83 | - | -
| 1272 | TSEL-OUT-NEW-09-SST36 | Kg | 8562.88 | - | -
| 1273 | TSEL-OUT-NEW-09-SST42 | Kg | 10064.83 | - | -
| 1274 | TSEL-OUT-NEW-09-SST52 | Kg | 14437.5 | - | -
| 1275 | TSEL-OUT-NEW-09-SST62 | Kg | 19218.31 | - | -
| 1276 | TSEL-OUT-NEW-09-SST72 | Kg | 24774.88 | - | -
| 1277 | TSEL-OUT-NEW-09-SST82 | Kg | 31311.06 | - | -
| 1278 | TSEL-OUT-NEW-09-SST92 | Kg | 37682.82 | - | -
| 1279 | TSEL-OUT-NEW-09-TBI2_72 | Kg | 16936 | - | -
| 1280 | TSEL-OUT-NEW-09-TBI3_42 | Kg | 7067 | - | -
| 1281 | TSEL-OUT-NEW-09-TBI3_52 | Kg | 9996 | - | -
| 1282 | TSEL-OUT-NEW-09-TBI3_62 | Kg | 14327 | - | -
| 1283 | TSEL-OUT-NEW-09-TCP32 | Kg | 14586.64 | - | -
| 1284 | TSEL-OUT-NEW-09-TCP42 | Kg | 12490 | - | -
| 1285 | TSEL-OUT-NEW-09-WTRN15 | Kg | 2837.27 | - | -
| 1286 | TSEL-OUT-NEW-09-WTRN20 | Kg | 4146.71 | - | -
| 1287 | TSEL-OUT-NEW-09-WTRN25 | Kg | 5454.53 | - | -
| 1288 | XL-OUT-NEW-09-GM1_26 | Ls | 1 | - | -
| 1289 | XL-OUT-NEW-09-GM1_32 | Ls | 1 | - | -
| 1290 | XL-OUT-NEW-09-GM1_42 | Ls | 1 | - | -
| 1291 | XL-OUT-NEW-09-GM2_42 | Ls | 1 | - | -
| 1292 | XL-OUT-NEW-09-LP26 | Kg | 9051.28 | - | -
| 1293 | XL-OUT-NEW-09-MINA32 | Kg | 12412.47 | - | -
| 1294 | XL-OUT-NEW-09-MINA36 | Kg | 12412.47 | - | -
| 1295 | XL-OUT-NEW-09-MT15 | Kg | 2726.62 | - | -
| 1296 | XL-OUT-NEW-09-MT20 | Kg | 3392.18 | - | -
| 1297 | XL-OUT-NEW-09-MT25 | Kg | 5320.1 | - | -
| 1298 | XL-OUT-NEW-09-POLE12 | Pole | 1 | - | -
| 1299 | XL-OUT-NEW-09-POLE16.5 | Kg | 3005.45 | - | -
| 1300 | XL-OUT-NEW-09-POLE3 | Pole | 1 | - | -
| 1301 | XL-OUT-NEW-09-POLE6 | Pole | 1 | - | -
| 1302 | XL-OUT-NEW-09-POLE9 | Pole | 1 | - | -
| 1303 | XL-OUT-NEW-09-SST20 | Kg | 3945.75 | - | -
| 1304 | XL-OUT-NEW-09-SST32 | Kg | 7532.83 | - | -
| 1305 | XL-OUT-NEW-09-SST36 | Kg | 8562.88 | - | -
| 1306 | XL-OUT-NEW-09-SST42 | Kg | 10064.83 | - | -
| 1307 | XL-OUT-NEW-09-SST52 | Kg | 14437.5 | - | -
| 1308 | XL-OUT-NEW-09-SST62 | Kg | 19218.31 | - | -
| 1309 | XL-OUT-NEW-09-SST72 | Kg | 24774.88 | - | -
| 1310 | XL-OUT-NEW-09-SST82 | Kg | 31311.06 | - | -
| 1311 | XL-OUT-NEW-09-SST92 | Kg | 37682.82 | - | -
| 1312 | XL-OUT-NEW-09-TBI2_72 | Kg | 16936 | - | -
| 1313 | XL-OUT-NEW-09-TBI3_42 | Kg | 7067 | - | -
| 1314 | XL-OUT-NEW-09-TBI3_52 | Kg | 9996 | - | -
| 1315 | XL-OUT-NEW-09-TBI3_62 | Kg | 14327 | - | -
| 1316 | XL-OUT-NEW-09-TCP32 | Kg | 14586.64 | - | -
| 1317 | XL-OUT-NEW-09-TCP42 | Kg | 12490 | - | -
| 1318 | XL-OUT-NEW-09-WTRN15 | Kg | 2837.27 | - | -
| 1319 | XL-OUT-NEW-09-WTRN20 | Kg | 4146.71 | - | -
| 1320 | XL-OUT-NEW-09-WTRN25 | Kg | 5454.53 | - | -
| 1321 | SMART-OUT-NEW-09-GM1_26 | Ls | 1 | - | -
| 1322 | SMART-OUT-NEW-09-GM1_32 | Ls | 1 | - | -
| 1323 | SMART-OUT-NEW-09-GM1_42 | Ls | 1 | - | -
| 1324 | SMART-OUT-NEW-09-GM2_42 | Ls | 1 | - | -
| 1325 | SMART-OUT-NEW-09-LP26 | Kg | 9051.28 | - | -
| 1326 | SMART-OUT-NEW-09-MINA32 | Kg | 12412.47 | - | -
| 1327 | SMART-OUT-NEW-09-MINA36 | Kg | 12412.47 | - | -
| 1328 | SMART-OUT-NEW-09-MT15 | Kg | 2726.62 | - | -
| 1329 | SMART-OUT-NEW-09-MT20 | Kg | 3392.18 | - | -
| 1330 | SMART-OUT-NEW-09-MT25 | Kg | 5320.1 | - | -
| 1331 | SMART-OUT-NEW-09-POLE12 | Pole | 1 | - | -
| 1332 | SMART-OUT-NEW-09-POLE16.5 | Kg | 3005.45 | - | -
| 1333 | SMART-OUT-NEW-09-POLE3 | Pole | 1 | - | -
| 1334 | SMART-OUT-NEW-09-POLE6 | Pole | 1 | - | -
| 1335 | SMART-OUT-NEW-09-POLE9 | Pole | 1 | - | -
| 1336 | SMART-OUT-NEW-09-SST20 | Kg | 3945.75 | - | -
| 1337 | SMART-OUT-NEW-09-SST32 | Kg | 7532.83 | - | -
| 1338 | SMART-OUT-NEW-09-SST36 | Kg | 8562.88 | - | -
| 1339 | SMART-OUT-NEW-09-SST42 | Kg | 10064.83 | - | -
| 1340 | SMART-OUT-NEW-09-SST52 | Kg | 14437.5 | - | -
| 1341 | SMART-OUT-NEW-09-SST62 | Kg | 19218.31 | - | -
| 1342 | SMART-OUT-NEW-09-SST72 | Kg | 24774.88 | - | -
| 1343 | SMART-OUT-NEW-09-SST82 | Kg | 31311.06 | - | -
| 1344 | SMART-OUT-NEW-09-SST92 | Kg | 37682.82 | - | -
| 1345 | SMART-OUT-NEW-09-TBI2_72 | Kg | 16936 | - | -
| 1346 | SMART-OUT-NEW-09-TBI3_42 | Kg | 7067 | - | -
| 1347 | SMART-OUT-NEW-09-TBI3_52 | Kg | 9996 | - | -
| 1348 | SMART-OUT-NEW-09-TBI3_62 | Kg | 14327 | - | -
| 1349 | SMART-OUT-NEW-09-TCP32 | Kg | 14586.64 | - | -
| 1350 | SMART-OUT-NEW-09-TCP42 | Kg | 12490 | - | -
| 1351 | SMART-OUT-NEW-09-WTRN15 | Kg | 2837.27 | - | -
| 1352 | SMART-OUT-NEW-09-WTRN20 | Kg | 4146.71 | - | -
| 1353 | SMART-OUT-NEW-09-WTRN25 | Kg | 5454.53 | - | -
| 1354 | TBG-OUT-NEW-09-GM1_26 | Ls | 1 | - | -
| 1355 | TBG-OUT-NEW-09-GM1_32 | Ls | 1 | - | -
| 1356 | TBG-OUT-NEW-09-GM1_42 | Ls | 1 | - | -
| 1357 | TBG-OUT-NEW-09-GM2_42 | Ls | 1 | - | -
| 1358 | TBG-OUT-NEW-09-LP26 | Kg | 9051.28 | - | -
| 1359 | TBG-OUT-NEW-09-MINA32 | Kg | 12412.47 | - | -
| 1360 | TBG-OUT-NEW-09-MINA36 | Kg | 12412.47 | - | -
| 1361 | TBG-OUT-NEW-09-MT15 | Kg | 2726.62 | - | -
| 1362 | TBG-OUT-NEW-09-MT20 | Kg | 3392.18 | - | -
| 1363 | TBG-OUT-NEW-09-MT25 | Kg | 5320.1 | - | -
| 1364 | TBG-OUT-NEW-09-POLE12 | Pole | 1 | - | -
| 1365 | TBG-OUT-NEW-09-POLE16.5 | Kg | 3005.45 | - | -
| 1366 | TBG-OUT-NEW-09-POLE3 | Pole | 1 | - | -
| 1367 | TBG-OUT-NEW-09-POLE6 | Pole | 1 | - | -
| 1368 | TBG-OUT-NEW-09-POLE9 | Pole | 1 | - | -
| 1369 | TBG-OUT-NEW-09-SST20 | Kg | 3945.75 | - | -
| 1370 | TBG-OUT-NEW-09-SST32 | Kg | 7532.83 | - | -
| 1371 | TBG-OUT-NEW-09-SST36 | Kg | 8562.88 | - | -
| 1372 | TBG-OUT-NEW-09-SST42 | Kg | 10064.83 | - | -
| 1373 | TBG-OUT-NEW-09-SST52 | Kg | 14437.5 | - | -
| 1374 | TBG-OUT-NEW-09-SST62 | Kg | 19218.31 | - | -
| 1375 | TBG-OUT-NEW-09-SST72 | Kg | 24774.88 | - | -
| 1376 | TBG-OUT-NEW-09-SST82 | Kg | 31311.06 | - | -
| 1377 | TBG-OUT-NEW-09-SST92 | Kg | 37682.82 | - | -
| 1378 | TBG-OUT-NEW-09-TBI2_72 | Kg | 16936 | - | -
| 1379 | TBG-OUT-NEW-09-TBI3_42 | Kg | 7067 | - | -
| 1380 | TBG-OUT-NEW-09-TBI3_52 | Kg | 9996 | - | -
| 1381 | TBG-OUT-NEW-09-TBI3_62 | Kg | 14327 | - | -
| 1382 | TBG-OUT-NEW-09-TCP32 | Kg | 14586.64 | - | -
| 1383 | TBG-OUT-NEW-09-TCP42 | Kg | 12490 | - | -
| 1384 | TBG-OUT-NEW-09-WTRN15 | Kg | 2837.27 | - | -
| 1385 | TBG-OUT-NEW-09-WTRN20 | Kg | 4146.71 | - | -
| 1386 | TBG-OUT-NEW-09-WTRN25 | Kg | 5454.53 | - | -
| 1387 | HCPT-OUT-NEW-10-GM1_26 | Ls | 1 | - | -
| 1388 | HCPT-OUT-NEW-10-GM1_32 | Ls | 1 | - | -
| 1389 | HCPT-OUT-NEW-10-GM1_42 | Ls | 1 | - | -
| 1390 | HCPT-OUT-NEW-10-GM2_42 | Ls | 1 | - | -
| 1391 | HCPT-OUT-NEW-10-LP26 | Kg | 9051.28 | - | -
| 1392 | HCPT-OUT-NEW-10-MINA32 | Kg | 12412.47 | - | -
| 1393 | HCPT-OUT-NEW-10-MINA36 | Kg | 12412.47 | - | -
| 1394 | HCPT-OUT-NEW-10-MT15 | Kg | 2726.62 | - | -
| 1395 | HCPT-OUT-NEW-10-MT20 | Kg | 3392.18 | - | -
| 1396 | HCPT-OUT-NEW-10-MT25 | Kg | 5320.1 | - | -
| 1397 | HCPT-OUT-NEW-10-POLE12 | Pole | 1 | - | -
| 1398 | HCPT-OUT-NEW-10-POLE16.5 | Kg | 3005.45 | - | -
| 1399 | HCPT-OUT-NEW-10-POLE3 | Pole | 1 | - | -
| 1400 | HCPT-OUT-NEW-10-POLE6 | Pole | 1 | - | -
| 1401 | HCPT-OUT-NEW-10-POLE9 | Pole | 1 | - | -
| 1402 | HCPT-OUT-NEW-10-SST20 | Kg | 3945.75 | - | -
| 1403 | HCPT-OUT-NEW-10-SST32 | Kg | 7532.83 | - | -
| 1404 | HCPT-OUT-NEW-10-SST36 | Kg | 8562.88 | - | -
| 1405 | HCPT-OUT-NEW-10-SST42 | Kg | 10064.83 | - | -
| 1406 | HCPT-OUT-NEW-10-SST52 | Kg | 14437.5 | - | -
| 1407 | HCPT-OUT-NEW-10-SST62 | Kg | 19218.31 | - | -
| 1408 | HCPT-OUT-NEW-10-SST72 | Kg | 24774.88 | - | -
| 1409 | HCPT-OUT-NEW-10-SST82 | Kg | 31311.06 | - | -
| 1410 | HCPT-OUT-NEW-10-SST92 | Kg | 37682.82 | - | -
| 1411 | HCPT-OUT-NEW-10-TBI2_72 | Kg | 16936 | - | -
| 1412 | HCPT-OUT-NEW-10-TBI3_42 | Kg | 7067 | - | -
| 1413 | HCPT-OUT-NEW-10-TBI3_52 | Kg | 9996 | - | -
| 1414 | HCPT-OUT-NEW-10-TBI3_62 | Kg | 14327 | - | -
| 1415 | HCPT-OUT-NEW-10-TCP32 | Kg | 14586.64 | - | -
| 1416 | HCPT-OUT-NEW-10-TCP42 | Kg | 12490 | - | -
| 1417 | HCPT-OUT-NEW-10-WTRN15 | Kg | 2837.27 | - | -
| 1418 | HCPT-OUT-NEW-10-WTRN20 | Kg | 4146.71 | - | -
| 1419 | HCPT-OUT-NEW-10-WTRN25 | Kg | 5454.53 | - | -
| 1420 | ISAT-OUT-NEW-10-GM1_26 | Ls | 1 | - | -
| 1421 | ISAT-OUT-NEW-10-GM1_32 | Ls | 1 | - | -
| 1422 | ISAT-OUT-NEW-10-GM1_42 | Ls | 1 | - | -
| 1423 | ISAT-OUT-NEW-10-GM2_42 | Ls | 1 | - | -
| 1424 | ISAT-OUT-NEW-10-LP26 | Kg | 9051.28 | - | -
| 1425 | ISAT-OUT-NEW-10-MINA32 | Kg | 12412.47 | - | -
| 1426 | ISAT-OUT-NEW-10-MINA36 | Kg | 12412.47 | - | -
| 1427 | ISAT-OUT-NEW-10-MT15 | Kg | 2726.62 | - | -
| 1428 | ISAT-OUT-NEW-10-MT20 | Kg | 3392.18 | - | -
| 1429 | ISAT-OUT-NEW-10-MT25 | Kg | 5320.1 | - | -
| 1430 | ISAT-OUT-NEW-10-POLE12 | Pole | 1 | - | -
| 1431 | ISAT-OUT-NEW-10-POLE16.5 | Kg | 3005.45 | - | -
| 1432 | ISAT-OUT-NEW-10-POLE3 | Pole | 1 | - | -
| 1433 | ISAT-OUT-NEW-10-POLE6 | Pole | 1 | - | -
| 1434 | ISAT-OUT-NEW-10-POLE9 | Pole | 1 | - | -
| 1435 | ISAT-OUT-NEW-10-SST20 | Kg | 3945.75 | - | -
| 1436 | ISAT-OUT-NEW-10-SST32 | Kg | 7532.83 | - | -
| 1437 | ISAT-OUT-NEW-10-SST36 | Kg | 8562.88 | - | -
| 1438 | ISAT-OUT-NEW-10-SST42 | Kg | 10064.83 | - | -
| 1439 | ISAT-OUT-NEW-10-SST52 | Kg | 14437.5 | - | -
| 1440 | ISAT-OUT-NEW-10-SST62 | Kg | 19218.31 | - | -
| 1441 | ISAT-OUT-NEW-10-SST72 | Kg | 24774.88 | - | -
| 1442 | ISAT-OUT-NEW-10-SST82 | Kg | 31311.06 | - | -
| 1443 | ISAT-OUT-NEW-10-SST92 | Kg | 37682.82 | - | -
| 1444 | ISAT-OUT-NEW-10-TBI2_72 | Kg | 16936 | - | -
| 1445 | ISAT-OUT-NEW-10-TBI3_42 | Kg | 7067 | - | -
| 1446 | ISAT-OUT-NEW-10-TBI3_52 | Kg | 9996 | - | -
| 1447 | ISAT-OUT-NEW-10-TBI3_62 | Kg | 14327 | - | -
| 1448 | ISAT-OUT-NEW-10-TCP32 | Kg | 14586.64 | - | -
| 1449 | ISAT-OUT-NEW-10-TCP42 | Kg | 12490 | - | -
| 1450 | ISAT-OUT-NEW-10-WTRN15 | Kg | 2837.27 | - | -
| 1451 | ISAT-OUT-NEW-10-WTRN20 | Kg | 4146.71 | - | -
| 1452 | ISAT-OUT-NEW-10-WTRN25 | Kg | 5454.53 | - | -
| 1453 | TSEL-OUT-NEW-10-GM1_26 | Ls | 1 | - | -
| 1454 | TSEL-OUT-NEW-10-GM1_32 | Ls | 1 | - | -
| 1455 | TSEL-OUT-NEW-10-GM1_42 | Ls | 1 | - | -
| 1456 | TSEL-OUT-NEW-10-GM2_42 | Ls | 1 | - | -
| 1457 | TSEL-OUT-NEW-10-LP26 | Kg | 9051.28 | - | -
| 1458 | TSEL-OUT-NEW-10-MINA32 | Kg | 12412.47 | - | -
| 1459 | TSEL-OUT-NEW-10-MINA36 | Kg | 12412.47 | - | -
| 1460 | TSEL-OUT-NEW-10-MT15 | Kg | 2726.62 | - | -
| 1461 | TSEL-OUT-NEW-10-MT20 | Kg | 3392.18 | - | -
| 1462 | TSEL-OUT-NEW-10-MT25 | Kg | 5320.1 | - | -
| 1463 | TSEL-OUT-NEW-10-POLE12 | Pole | 1 | - | -
| 1464 | TSEL-OUT-NEW-10-POLE16.5 | Kg | 3005.45 | - | -
| 1465 | TSEL-OUT-NEW-10-POLE3 | Pole | 1 | - | -
| 1466 | TSEL-OUT-NEW-10-POLE6 | Pole | 1 | - | -
| 1467 | TSEL-OUT-NEW-10-POLE9 | Pole | 1 | - | -
| 1468 | TSEL-OUT-NEW-10-SST20 | Kg | 3945.75 | - | -
| 1469 | TSEL-OUT-NEW-10-SST32 | Kg | 7532.83 | - | -
| 1470 | TSEL-OUT-NEW-10-SST36 | Kg | 8562.88 | - | -
| 1471 | TSEL-OUT-NEW-10-SST42 | Kg | 10064.83 | - | -
| 1472 | TSEL-OUT-NEW-10-SST52 | Kg | 14437.5 | - | -
| 1473 | TSEL-OUT-NEW-10-SST62 | Kg | 19218.31 | - | -
| 1474 | TSEL-OUT-NEW-10-SST72 | Kg | 24774.88 | - | -
| 1475 | TSEL-OUT-NEW-10-SST82 | Kg | 31311.06 | - | -
| 1476 | TSEL-OUT-NEW-10-SST92 | Kg | 37682.82 | - | -
| 1477 | TSEL-OUT-NEW-10-TBI2_72 | Kg | 16936 | - | -
| 1478 | TSEL-OUT-NEW-10-TBI3_42 | Kg | 7067 | - | -
| 1479 | TSEL-OUT-NEW-10-TBI3_52 | Kg | 9996 | - | -
| 1480 | TSEL-OUT-NEW-10-TBI3_62 | Kg | 14327 | - | -
| 1481 | TSEL-OUT-NEW-10-TCP32 | Kg | 14586.64 | - | -
| 1482 | TSEL-OUT-NEW-10-TCP42 | Kg | 12490 | - | -
| 1483 | TSEL-OUT-NEW-10-WTRN15 | Kg | 2837.27 | - | -
| 1484 | TSEL-OUT-NEW-10-WTRN20 | Kg | 4146.71 | - | -
| 1485 | TSEL-OUT-NEW-10-WTRN25 | Kg | 5454.53 | - | -
| 1486 | XL-OUT-NEW-10-GM1_26 | Ls | 1 | - | -
| 1487 | XL-OUT-NEW-10-GM1_32 | Ls | 1 | - | -
| 1488 | XL-OUT-NEW-10-GM1_42 | Ls | 1 | - | -
| 1489 | XL-OUT-NEW-10-GM2_42 | Ls | 1 | - | -
| 1490 | XL-OUT-NEW-10-LP26 | Kg | 9051.28 | - | -
| 1491 | XL-OUT-NEW-10-MINA32 | Kg | 12412.47 | - | -
| 1492 | XL-OUT-NEW-10-MINA36 | Kg | 12412.47 | - | -
| 1493 | XL-OUT-NEW-10-MT15 | Kg | 2726.62 | - | -
| 1494 | XL-OUT-NEW-10-MT20 | Kg | 3392.18 | - | -
| 1495 | XL-OUT-NEW-10-MT25 | Kg | 5320.1 | - | -
| 1496 | XL-OUT-NEW-10-POLE12 | Pole | 1 | - | -
| 1497 | XL-OUT-NEW-10-POLE16.5 | Kg | 3005.45 | - | -
| 1498 | XL-OUT-NEW-10-POLE3 | Pole | 1 | - | -
| 1499 | XL-OUT-NEW-10-POLE6 | Pole | 1 | - | -
| 1500 | XL-OUT-NEW-10-POLE9 | Pole | 1 | - | -
| 1501 | XL-OUT-NEW-10-SST20 | Kg | 3945.75 | - | -
| 1502 | XL-OUT-NEW-10-SST32 | Kg | 7532.83 | - | -
| 1503 | XL-OUT-NEW-10-SST36 | Kg | 8562.88 | - | -
| 1504 | XL-OUT-NEW-10-SST42 | Kg | 10064.83 | - | -
| 1505 | XL-OUT-NEW-10-SST52 | Kg | 14437.5 | - | -
| 1506 | XL-OUT-NEW-10-SST62 | Kg | 19218.31 | - | -
| 1507 | XL-OUT-NEW-10-SST72 | Kg | 24774.88 | - | -
| 1508 | XL-OUT-NEW-10-SST82 | Kg | 31311.06 | - | -
| 1509 | XL-OUT-NEW-10-SST92 | Kg | 37682.82 | - | -
| 1510 | XL-OUT-NEW-10-TBI2_72 | Kg | 16936 | - | -
| 1511 | XL-OUT-NEW-10-TBI3_42 | Kg | 7067 | - | -
| 1512 | XL-OUT-NEW-10-TBI3_52 | Kg | 9996 | - | -
| 1513 | XL-OUT-NEW-10-TBI3_62 | Kg | 14327 | - | -
| 1514 | XL-OUT-NEW-10-TCP32 | Kg | 14586.64 | - | -
| 1515 | XL-OUT-NEW-10-TCP42 | Kg | 12490 | - | -
| 1516 | XL-OUT-NEW-10-WTRN15 | Kg | 2837.27 | - | -
| 1517 | XL-OUT-NEW-10-WTRN20 | Kg | 4146.71 | - | -
| 1518 | XL-OUT-NEW-10-WTRN25 | Kg | 5454.53 | - | -
| 1519 | SMART-OUT-NEW-10-GM1_26 | Ls | 1 | - | -
| 1520 | SMART-OUT-NEW-10-GM1_32 | Ls | 1 | - | -
| 1521 | SMART-OUT-NEW-10-GM1_42 | Ls | 1 | - | -
| 1522 | SMART-OUT-NEW-10-GM2_42 | Ls | 1 | - | -
| 1523 | SMART-OUT-NEW-10-LP26 | Kg | 9051.28 | - | -
| 1524 | SMART-OUT-NEW-10-MINA32 | Kg | 12412.47 | - | -
| 1525 | SMART-OUT-NEW-10-MINA36 | Kg | 12412.47 | - | -
| 1526 | SMART-OUT-NEW-10-MT15 | Kg | 2726.62 | - | -
| 1527 | SMART-OUT-NEW-10-MT20 | Kg | 3392.18 | - | -
| 1528 | SMART-OUT-NEW-10-MT25 | Kg | 5320.1 | - | -
| 1529 | SMART-OUT-NEW-10-POLE12 | Pole | 1 | - | -
| 1530 | SMART-OUT-NEW-10-POLE16.5 | Kg | 3005.45 | - | -
| 1531 | SMART-OUT-NEW-10-POLE3 | Pole | 1 | - | -
| 1532 | SMART-OUT-NEW-10-POLE6 | Pole | 1 | - | -
| 1533 | SMART-OUT-NEW-10-POLE9 | Pole | 1 | - | -
| 1534 | SMART-OUT-NEW-10-SST20 | Kg | 3945.75 | - | -
| 1535 | SMART-OUT-NEW-10-SST32 | Kg | 7532.83 | - | -
| 1536 | SMART-OUT-NEW-10-SST36 | Kg | 8562.88 | - | -
| 1537 | SMART-OUT-NEW-10-SST42 | Kg | 10064.83 | - | -
| 1538 | SMART-OUT-NEW-10-SST52 | Kg | 14437.5 | - | -
| 1539 | SMART-OUT-NEW-10-SST62 | Kg | 19218.31 | - | -
| 1540 | SMART-OUT-NEW-10-SST72 | Kg | 24774.88 | - | -
| 1541 | SMART-OUT-NEW-10-SST82 | Kg | 31311.06 | - | -
| 1542 | SMART-OUT-NEW-10-SST92 | Kg | 37682.82 | - | -
| 1543 | SMART-OUT-NEW-10-TBI2_72 | Kg | 16936 | - | -
| 1544 | SMART-OUT-NEW-10-TBI3_42 | Kg | 7067 | - | -
| 1545 | SMART-OUT-NEW-10-TBI3_52 | Kg | 9996 | - | -
| 1546 | SMART-OUT-NEW-10-TBI3_62 | Kg | 14327 | - | -
| 1547 | SMART-OUT-NEW-10-TCP32 | Kg | 14586.64 | - | -
| 1548 | SMART-OUT-NEW-10-TCP42 | Kg | 12490 | - | -
| 1549 | SMART-OUT-NEW-10-WTRN15 | Kg | 2837.27 | - | -
| 1550 | SMART-OUT-NEW-10-WTRN20 | Kg | 4146.71 | - | -
| 1551 | SMART-OUT-NEW-10-WTRN25 | Kg | 5454.53 | - | -
| 1552 | TBG-OUT-NEW-10-GM1_26 | Ls | 1 | - | -
| 1553 | TBG-OUT-NEW-10-GM1_32 | Ls | 1 | - | -
| 1554 | TBG-OUT-NEW-10-GM1_42 | Ls | 1 | - | -
| 1555 | TBG-OUT-NEW-10-GM2_42 | Ls | 1 | - | -
| 1556 | TBG-OUT-NEW-10-LP26 | Kg | 9051.28 | - | -
| 1557 | TBG-OUT-NEW-10-MINA32 | Kg | 12412.47 | - | -
| 1558 | TBG-OUT-NEW-10-MINA36 | Kg | 12412.47 | - | -
| 1559 | TBG-OUT-NEW-10-MT15 | Kg | 2726.62 | - | -
| 1560 | TBG-OUT-NEW-10-MT20 | Kg | 3392.18 | - | -
| 1561 | TBG-OUT-NEW-10-MT25 | Kg | 5320.1 | - | -
| 1562 | TBG-OUT-NEW-10-POLE12 | Pole | 1 | - | -
| 1563 | TBG-OUT-NEW-10-POLE16.5 | Kg | 3005.45 | - | -
| 1564 | TBG-OUT-NEW-10-POLE3 | Pole | 1 | - | -
| 1565 | TBG-OUT-NEW-10-POLE6 | Pole | 1 | - | -
| 1566 | TBG-OUT-NEW-10-POLE9 | Pole | 1 | - | -
| 1567 | TBG-OUT-NEW-10-SST20 | Kg | 3945.75 | - | -
| 1568 | TBG-OUT-NEW-10-SST32 | Kg | 7532.83 | - | -
| 1569 | TBG-OUT-NEW-10-SST36 | Kg | 8562.88 | - | -
| 1570 | TBG-OUT-NEW-10-SST42 | Kg | 10064.83 | - | -
| 1571 | TBG-OUT-NEW-10-SST52 | Kg | 14437.5 | - | -
| 1572 | TBG-OUT-NEW-10-SST62 | Kg | 19218.31 | - | -
| 1573 | TBG-OUT-NEW-10-SST72 | Kg | 24774.88 | - | -
| 1574 | TBG-OUT-NEW-10-SST82 | Kg | 31311.06 | - | -
| 1575 | TBG-OUT-NEW-10-SST92 | Kg | 37682.82 | - | -
| 1576 | TBG-OUT-NEW-10-TBI2_72 | Kg | 16936 | - | -
| 1577 | TBG-OUT-NEW-10-TBI3_42 | Kg | 7067 | - | -
| 1578 | TBG-OUT-NEW-10-TBI3_52 | Kg | 9996 | - | -
| 1579 | TBG-OUT-NEW-10-TBI3_62 | Kg | 14327 | - | -
| 1580 | TBG-OUT-NEW-10-TCP32 | Kg | 14586.64 | - | -
| 1581 | TBG-OUT-NEW-10-TCP42 | Kg | 12490 | - | -
| 1582 | TBG-OUT-NEW-10-WTRN15 | Kg | 2837.27 | - | -
| 1583 | TBG-OUT-NEW-10-WTRN20 | Kg | 4146.71 | - | -
| 1584 | TBG-OUT-NEW-10-WTRN25 | Kg | 5454.53 | - | -
| 1585 | HCPT-OUT-NEW-11-GM1_26 | Ls | 1 | - | -
| 1586 | HCPT-OUT-NEW-11-GM1_32 | Ls | 1 | - | -
| 1587 | HCPT-OUT-NEW-11-GM1_42 | Ls | 1 | - | -
| 1588 | HCPT-OUT-NEW-11-GM2_42 | Ls | 1 | - | -
| 1589 | HCPT-OUT-NEW-11-LP26 | Kg | 9051.28 | - | -
| 1590 | HCPT-OUT-NEW-11-MINA32 | Kg | 12412.47 | - | -
| 1591 | HCPT-OUT-NEW-11-MINA36 | Kg | 12412.47 | - | -
| 1592 | HCPT-OUT-NEW-11-MT15 | Kg | 2726.62 | - | -
| 1593 | HCPT-OUT-NEW-11-MT20 | Kg | 3392.18 | - | -
| 1594 | HCPT-OUT-NEW-11-MT25 | Kg | 5320.1 | - | -
| 1595 | HCPT-OUT-NEW-11-POLE12 | Pole | 1 | - | -
| 1596 | HCPT-OUT-NEW-11-POLE16.5 | Kg | 3005.45 | - | -
| 1597 | HCPT-OUT-NEW-11-POLE3 | Pole | 1 | - | -
| 1598 | HCPT-OUT-NEW-11-POLE6 | Pole | 1 | - | -
| 1599 | HCPT-OUT-NEW-11-POLE9 | Pole | 1 | - | -
| 1600 | HCPT-OUT-NEW-11-SST20 | Kg | 3945.75 | - | -
| 1601 | HCPT-OUT-NEW-11-SST32 | Kg | 7532.83 | - | -
| 1602 | HCPT-OUT-NEW-11-SST36 | Kg | 8562.88 | - | -
| 1603 | HCPT-OUT-NEW-11-SST42 | Kg | 10064.83 | - | -
| 1604 | HCPT-OUT-NEW-11-SST52 | Kg | 14437.5 | - | -
| 1605 | HCPT-OUT-NEW-11-SST62 | Kg | 19218.31 | - | -
| 1606 | HCPT-OUT-NEW-11-SST72 | Kg | 24774.88 | - | -
| 1607 | HCPT-OUT-NEW-11-SST82 | Kg | 31311.06 | - | -
| 1608 | HCPT-OUT-NEW-11-SST92 | Kg | 37682.82 | - | -
| 1609 | HCPT-OUT-NEW-11-TBI2_72 | Kg | 16936 | - | -
| 1610 | HCPT-OUT-NEW-11-TBI3_42 | Kg | 7067 | - | -
| 1611 | HCPT-OUT-NEW-11-TBI3_52 | Kg | 9996 | - | -
| 1612 | HCPT-OUT-NEW-11-TBI3_62 | Kg | 14327 | - | -
| 1613 | HCPT-OUT-NEW-11-TCP32 | Kg | 14586.64 | - | -
| 1614 | HCPT-OUT-NEW-11-TCP42 | Kg | 12490 | - | -
| 1615 | HCPT-OUT-NEW-11-WTRN15 | Kg | 2837.27 | - | -
| 1616 | HCPT-OUT-NEW-11-WTRN20 | Kg | 4146.71 | - | -
| 1617 | HCPT-OUT-NEW-11-WTRN25 | Kg | 5454.53 | - | -
| 1618 | ISAT-OUT-NEW-11-GM1_26 | Ls | 1 | - | -
| 1619 | ISAT-OUT-NEW-11-GM1_32 | Ls | 1 | - | -
| 1620 | ISAT-OUT-NEW-11-GM1_42 | Ls | 1 | - | -
| 1621 | ISAT-OUT-NEW-11-GM2_42 | Ls | 1 | - | -
| 1622 | ISAT-OUT-NEW-11-LP26 | Kg | 9051.28 | - | -
| 1623 | ISAT-OUT-NEW-11-MINA32 | Kg | 12412.47 | - | -
| 1624 | ISAT-OUT-NEW-11-MINA36 | Kg | 12412.47 | - | -
| 1625 | ISAT-OUT-NEW-11-MT15 | Kg | 2726.62 | - | -
| 1626 | ISAT-OUT-NEW-11-MT20 | Kg | 3392.18 | - | -
| 1627 | ISAT-OUT-NEW-11-MT25 | Kg | 5320.1 | - | -
| 1628 | ISAT-OUT-NEW-11-POLE12 | Pole | 1 | - | -
| 1629 | ISAT-OUT-NEW-11-POLE16.5 | Kg | 3005.45 | - | -
| 1630 | ISAT-OUT-NEW-11-POLE3 | Pole | 1 | - | -
| 1631 | ISAT-OUT-NEW-11-POLE6 | Pole | 1 | - | -
| 1632 | ISAT-OUT-NEW-11-POLE9 | Pole | 1 | - | -
| 1633 | ISAT-OUT-NEW-11-SST20 | Kg | 3945.75 | - | -
| 1634 | ISAT-OUT-NEW-11-SST32 | Kg | 7532.83 | - | -
| 1635 | ISAT-OUT-NEW-11-SST36 | Kg | 8562.88 | - | -
| 1636 | ISAT-OUT-NEW-11-SST42 | Kg | 10064.83 | - | -
| 1637 | ISAT-OUT-NEW-11-SST52 | Kg | 14437.5 | - | -
| 1638 | ISAT-OUT-NEW-11-SST62 | Kg | 19218.31 | - | -
| 1639 | ISAT-OUT-NEW-11-SST72 | Kg | 24774.88 | - | -
| 1640 | ISAT-OUT-NEW-11-SST82 | Kg | 31311.06 | - | -
| 1641 | ISAT-OUT-NEW-11-SST92 | Kg | 37682.82 | - | -
| 1642 | ISAT-OUT-NEW-11-TBI2_72 | Kg | 16936 | - | -
| 1643 | ISAT-OUT-NEW-11-TBI3_42 | Kg | 7067 | - | -
| 1644 | ISAT-OUT-NEW-11-TBI3_52 | Kg | 9996 | - | -
| 1645 | ISAT-OUT-NEW-11-TBI3_62 | Kg | 14327 | - | -
| 1646 | ISAT-OUT-NEW-11-TCP32 | Kg | 14586.64 | - | -
| 1647 | ISAT-OUT-NEW-11-TCP42 | Kg | 12490 | - | -
| 1648 | ISAT-OUT-NEW-11-WTRN15 | Kg | 2837.27 | - | -
| 1649 | ISAT-OUT-NEW-11-WTRN20 | Kg | 4146.71 | - | -
| 1650 | ISAT-OUT-NEW-11-WTRN25 | Kg | 5454.53 | - | -
| 1651 | TSEL-OUT-NEW-11-GM1_26 | Ls | 1 | - | -
| 1652 | TSEL-OUT-NEW-11-GM1_32 | Ls | 1 | - | -
| 1653 | TSEL-OUT-NEW-11-GM1_42 | Ls | 1 | - | -
| 1654 | TSEL-OUT-NEW-11-GM2_42 | Ls | 1 | - | -
| 1655 | TSEL-OUT-NEW-11-LP26 | Kg | 9051.28 | - | -
| 1656 | TSEL-OUT-NEW-11-MINA32 | Kg | 12412.47 | - | -
| 1657 | TSEL-OUT-NEW-11-MINA36 | Kg | 12412.47 | - | -
| 1658 | TSEL-OUT-NEW-11-MT15 | Kg | 2726.62 | - | -
| 1659 | TSEL-OUT-NEW-11-MT20 | Kg | 3392.18 | - | -
| 1660 | TSEL-OUT-NEW-11-MT25 | Kg | 5320.1 | - | -
| 1661 | TSEL-OUT-NEW-11-POLE12 | Pole | 1 | - | -
| 1662 | TSEL-OUT-NEW-11-POLE16.5 | Kg | 3005.45 | - | -
| 1663 | TSEL-OUT-NEW-11-POLE3 | Pole | 1 | - | -
| 1664 | TSEL-OUT-NEW-11-POLE6 | Pole | 1 | - | -
| 1665 | TSEL-OUT-NEW-11-POLE9 | Pole | 1 | - | -
| 1666 | TSEL-OUT-NEW-11-SST20 | Kg | 3945.75 | - | -
| 1667 | TSEL-OUT-NEW-11-SST32 | Kg | 7532.83 | - | -
| 1668 | TSEL-OUT-NEW-11-SST36 | Kg | 8562.88 | - | -
| 1669 | TSEL-OUT-NEW-11-SST42 | Kg | 10064.83 | - | -
| 1670 | TSEL-OUT-NEW-11-SST52 | Kg | 14437.5 | - | -
| 1671 | TSEL-OUT-NEW-11-SST62 | Kg | 19218.31 | - | -
| 1672 | TSEL-OUT-NEW-11-SST72 | Kg | 24774.88 | - | -
| 1673 | TSEL-OUT-NEW-11-SST82 | Kg | 31311.06 | - | -
| 1674 | TSEL-OUT-NEW-11-SST92 | Kg | 37682.82 | - | -
| 1675 | TSEL-OUT-NEW-11-TBI2_72 | Kg | 16936 | - | -
| 1676 | TSEL-OUT-NEW-11-TBI3_42 | Kg | 7067 | - | -
| 1677 | TSEL-OUT-NEW-11-TBI3_52 | Kg | 9996 | - | -
| 1678 | TSEL-OUT-NEW-11-TBI3_62 | Kg | 14327 | - | -
| 1679 | TSEL-OUT-NEW-11-TCP32 | Kg | 14586.64 | - | -
| 1680 | TSEL-OUT-NEW-11-TCP42 | Kg | 12490 | - | -
| 1681 | TSEL-OUT-NEW-11-WTRN15 | Kg | 2837.27 | - | -
| 1682 | TSEL-OUT-NEW-11-WTRN20 | Kg | 4146.71 | - | -
| 1683 | TSEL-OUT-NEW-11-WTRN25 | Kg | 5454.53 | - | -
| 1684 | XL-OUT-NEW-11-GM1_26 | Ls | 1 | - | -
| 1685 | XL-OUT-NEW-11-GM1_32 | Ls | 1 | - | -
| 1686 | XL-OUT-NEW-11-GM1_42 | Ls | 1 | - | -
| 1687 | XL-OUT-NEW-11-GM2_42 | Ls | 1 | - | -
| 1688 | XL-OUT-NEW-11-LP26 | Kg | 9051.28 | - | -
| 1689 | XL-OUT-NEW-11-MINA32 | Kg | 12412.47 | - | -
| 1690 | XL-OUT-NEW-11-MINA36 | Kg | 12412.47 | - | -
| 1691 | XL-OUT-NEW-11-MT15 | Kg | 2726.62 | - | -
| 1692 | XL-OUT-NEW-11-MT20 | Kg | 3392.18 | - | -
| 1693 | XL-OUT-NEW-11-MT25 | Kg | 5320.1 | - | -
| 1694 | XL-OUT-NEW-11-POLE12 | Pole | 1 | - | -
| 1695 | XL-OUT-NEW-11-POLE16.5 | Kg | 3005.45 | - | -
| 1696 | XL-OUT-NEW-11-POLE3 | Pole | 1 | - | -
| 1697 | XL-OUT-NEW-11-POLE6 | Pole | 1 | - | -
| 1698 | XL-OUT-NEW-11-POLE9 | Pole | 1 | - | -
| 1699 | XL-OUT-NEW-11-SST20 | Kg | 3945.75 | - | -
| 1700 | XL-OUT-NEW-11-SST32 | Kg | 7532.83 | - | -
| 1701 | XL-OUT-NEW-11-SST36 | Kg | 8562.88 | - | -
| 1702 | XL-OUT-NEW-11-SST42 | Kg | 10064.83 | - | -
| 1703 | XL-OUT-NEW-11-SST52 | Kg | 14437.5 | - | -
| 1704 | XL-OUT-NEW-11-SST62 | Kg | 19218.31 | - | -
| 1705 | XL-OUT-NEW-11-SST72 | Kg | 24774.88 | - | -
| 1706 | XL-OUT-NEW-11-SST82 | Kg | 31311.06 | - | -
| 1707 | XL-OUT-NEW-11-SST92 | Kg | 37682.82 | - | -
| 1708 | XL-OUT-NEW-11-TBI2_72 | Kg | 16936 | - | -
| 1709 | XL-OUT-NEW-11-TBI3_42 | Kg | 7067 | - | -
| 1710 | XL-OUT-NEW-11-TBI3_52 | Kg | 9996 | - | -
| 1711 | XL-OUT-NEW-11-TBI3_62 | Kg | 14327 | - | -
| 1712 | XL-OUT-NEW-11-TCP32 | Kg | 14586.64 | - | -
| 1713 | XL-OUT-NEW-11-TCP42 | Kg | 12490 | - | -
| 1714 | XL-OUT-NEW-11-WTRN15 | Kg | 2837.27 | - | -
| 1715 | XL-OUT-NEW-11-WTRN20 | Kg | 4146.71 | - | -
| 1716 | XL-OUT-NEW-11-WTRN25 | Kg | 5454.53 | - | -
| 1717 | SMART-OUT-NEW-11-GM1_26 | Ls | 1 | - | -
| 1718 | SMART-OUT-NEW-11-GM1_32 | Ls | 1 | - | -
| 1719 | SMART-OUT-NEW-11-GM1_42 | Ls | 1 | - | -
| 1720 | SMART-OUT-NEW-11-GM2_42 | Ls | 1 | - | -
| 1721 | SMART-OUT-NEW-11-LP26 | Kg | 9051.28 | - | -
| 1722 | SMART-OUT-NEW-11-MINA32 | Kg | 12412.47 | - | -
| 1723 | SMART-OUT-NEW-11-MINA36 | Kg | 12412.47 | - | -
| 1724 | SMART-OUT-NEW-11-MT15 | Kg | 2726.62 | - | -
| 1725 | SMART-OUT-NEW-11-MT20 | Kg | 3392.18 | - | -
| 1726 | SMART-OUT-NEW-11-MT25 | Kg | 5320.1 | - | -
| 1727 | SMART-OUT-NEW-11-POLE12 | Pole | 1 | - | -
| 1728 | SMART-OUT-NEW-11-POLE16.5 | Kg | 3005.45 | - | -
| 1729 | SMART-OUT-NEW-11-POLE3 | Pole | 1 | - | -
| 1730 | SMART-OUT-NEW-11-POLE6 | Pole | 1 | - | -
| 1731 | SMART-OUT-NEW-11-POLE9 | Pole | 1 | - | -
| 1732 | SMART-OUT-NEW-11-SST20 | Kg | 3945.75 | - | -
| 1733 | SMART-OUT-NEW-11-SST32 | Kg | 7532.83 | - | -
| 1734 | SMART-OUT-NEW-11-SST36 | Kg | 8562.88 | - | -
| 1735 | SMART-OUT-NEW-11-SST42 | Kg | 10064.83 | - | -
| 1736 | SMART-OUT-NEW-11-SST52 | Kg | 14437.5 | - | -
| 1737 | SMART-OUT-NEW-11-SST62 | Kg | 19218.31 | - | -
| 1738 | SMART-OUT-NEW-11-SST72 | Kg | 24774.88 | - | -
| 1739 | SMART-OUT-NEW-11-SST82 | Kg | 31311.06 | - | -
| 1740 | SMART-OUT-NEW-11-SST92 | Kg | 37682.82 | - | -
| 1741 | SMART-OUT-NEW-11-TBI2_72 | Kg | 16936 | - | -
| 1742 | SMART-OUT-NEW-11-TBI3_42 | Kg | 7067 | - | -
| 1743 | SMART-OUT-NEW-11-TBI3_52 | Kg | 9996 | - | -
| 1744 | SMART-OUT-NEW-11-TBI3_62 | Kg | 14327 | - | -
| 1745 | SMART-OUT-NEW-11-TCP32 | Kg | 14586.64 | - | -
| 1746 | SMART-OUT-NEW-11-TCP42 | Kg | 12490 | - | -
| 1747 | SMART-OUT-NEW-11-WTRN15 | Kg | 2837.27 | - | -
| 1748 | SMART-OUT-NEW-11-WTRN20 | Kg | 4146.71 | - | -
| 1749 | SMART-OUT-NEW-11-WTRN25 | Kg | 5454.53 | - | -
| 1750 | TBG-OUT-NEW-11-GM1_26 | Ls | 1 | - | -
| 1751 | TBG-OUT-NEW-11-GM1_32 | Ls | 1 | - | -
| 1752 | TBG-OUT-NEW-11-GM1_42 | Ls | 1 | - | -
| 1753 | TBG-OUT-NEW-11-GM2_42 | Ls | 1 | - | -
| 1754 | TBG-OUT-NEW-11-LP26 | Kg | 9051.28 | - | -
| 1755 | TBG-OUT-NEW-11-MINA32 | Kg | 12412.47 | - | -
| 1756 | TBG-OUT-NEW-11-MINA36 | Kg | 12412.47 | - | -
| 1757 | TBG-OUT-NEW-11-MT15 | Kg | 2726.62 | - | -
| 1758 | TBG-OUT-NEW-11-MT20 | Kg | 3392.18 | - | -
| 1759 | TBG-OUT-NEW-11-MT25 | Kg | 5320.1 | - | -
| 1760 | TBG-OUT-NEW-11-POLE12 | Pole | 1 | - | -
| 1761 | TBG-OUT-NEW-11-POLE16.5 | Kg | 3005.45 | - | -
| 1762 | TBG-OUT-NEW-11-POLE3 | Pole | 1 | - | -
| 1763 | TBG-OUT-NEW-11-POLE6 | Pole | 1 | - | -
| 1764 | TBG-OUT-NEW-11-POLE9 | Pole | 1 | - | -
| 1765 | TBG-OUT-NEW-11-SST20 | Kg | 3945.75 | - | -
| 1766 | TBG-OUT-NEW-11-SST32 | Kg | 7532.83 | - | -
| 1767 | TBG-OUT-NEW-11-SST36 | Kg | 8562.88 | - | -
| 1768 | TBG-OUT-NEW-11-SST42 | Kg | 10064.83 | - | -
| 1769 | TBG-OUT-NEW-11-SST52 | Kg | 14437.5 | - | -
| 1770 | TBG-OUT-NEW-11-SST62 | Kg | 19218.31 | - | -
| 1771 | TBG-OUT-NEW-11-SST72 | Kg | 24774.88 | - | -
| 1772 | TBG-OUT-NEW-11-SST82 | Kg | 31311.06 | - | -
| 1773 | TBG-OUT-NEW-11-SST92 | Kg | 37682.82 | - | -
| 1774 | TBG-OUT-NEW-11-TBI2_72 | Kg | 16936 | - | -
| 1775 | TBG-OUT-NEW-11-TBI3_42 | Kg | 7067 | - | -
| 1776 | TBG-OUT-NEW-11-TBI3_52 | Kg | 9996 | - | -
| 1777 | TBG-OUT-NEW-11-TBI3_62 | Kg | 14327 | - | -
| 1778 | TBG-OUT-NEW-11-TCP32 | Kg | 14586.64 | - | -
| 1779 | TBG-OUT-NEW-11-TCP42 | Kg | 12490 | - | -
| 1780 | TBG-OUT-NEW-11-WTRN15 | Kg | 2837.27 | - | -
| 1781 | TBG-OUT-NEW-11-WTRN20 | Kg | 4146.71 | - | -
| 1782 | TBG-OUT-NEW-11-WTRN25 | Kg | 5454.53 | - | -
| 1783 | HCPT-OUT-NEW-12-GM1_26 | Ls | 1 | - | -
| 1784 | HCPT-OUT-NEW-12-GM1_32 | Ls | 1 | - | -
| 1785 | HCPT-OUT-NEW-12-GM1_42 | Ls | 1 | - | -
| 1786 | HCPT-OUT-NEW-12-GM2_42 | Ls | 1 | - | -
| 1787 | HCPT-OUT-NEW-12-LP26 | Kg | 9051.28 | - | -
| 1788 | HCPT-OUT-NEW-12-MINA32 | Kg | 12412.47 | - | -
| 1789 | HCPT-OUT-NEW-12-MINA36 | Kg | 12412.47 | - | -
| 1790 | HCPT-OUT-NEW-12-MT15 | Kg | 2726.62 | - | -
| 1791 | HCPT-OUT-NEW-12-MT20 | Kg | 3392.18 | - | -
| 1792 | HCPT-OUT-NEW-12-MT25 | Kg | 5320.1 | - | -
| 1793 | HCPT-OUT-NEW-12-POLE12 | Pole | 1 | - | -
| 1794 | HCPT-OUT-NEW-12-POLE16.5 | Kg | 3005.45 | - | -
| 1795 | HCPT-OUT-NEW-12-POLE3 | Pole | 1 | - | -
| 1796 | HCPT-OUT-NEW-12-POLE6 | Pole | 1 | - | -
| 1797 | HCPT-OUT-NEW-12-POLE9 | Pole | 1 | - | -
| 1798 | HCPT-OUT-NEW-12-SST20 | Kg | 3945.75 | - | -
| 1799 | HCPT-OUT-NEW-12-SST32 | Kg | 7532.83 | - | -
| 1800 | HCPT-OUT-NEW-12-SST36 | Kg | 8562.88 | - | -
| 1801 | HCPT-OUT-NEW-12-SST42 | Kg | 10064.83 | - | -
| 1802 | HCPT-OUT-NEW-12-SST52 | Kg | 14437.5 | - | -
| 1803 | HCPT-OUT-NEW-12-SST62 | Kg | 19218.31 | - | -
| 1804 | HCPT-OUT-NEW-12-SST72 | Kg | 24774.88 | - | -
| 1805 | HCPT-OUT-NEW-12-SST82 | Kg | 31311.06 | - | -
| 1806 | HCPT-OUT-NEW-12-SST92 | Kg | 37682.82 | - | -
| 1807 | HCPT-OUT-NEW-12-TBI2_72 | Kg | 16936 | - | -
| 1808 | HCPT-OUT-NEW-12-TBI3_42 | Kg | 7067 | - | -
| 1809 | HCPT-OUT-NEW-12-TBI3_52 | Kg | 9996 | - | -
| 1810 | HCPT-OUT-NEW-12-TBI3_62 | Kg | 14327 | - | -
| 1811 | HCPT-OUT-NEW-12-TCP32 | Kg | 14586.64 | - | -
| 1812 | HCPT-OUT-NEW-12-TCP42 | Kg | 12490 | - | -
| 1813 | HCPT-OUT-NEW-12-WTRN15 | Kg | 2837.27 | - | -
| 1814 | HCPT-OUT-NEW-12-WTRN20 | Kg | 4146.71 | - | -
| 1815 | HCPT-OUT-NEW-12-WTRN25 | Kg | 5454.53 | - | -
| 1816 | ISAT-OUT-NEW-12-GM1_26 | Ls | 1 | - | -
| 1817 | ISAT-OUT-NEW-12-GM1_32 | Ls | 1 | - | -
| 1818 | ISAT-OUT-NEW-12-GM1_42 | Ls | 1 | - | -
| 1819 | ISAT-OUT-NEW-12-GM2_42 | Ls | 1 | - | -
| 1820 | ISAT-OUT-NEW-12-LP26 | Kg | 9051.28 | - | -
| 1821 | ISAT-OUT-NEW-12-MINA32 | Kg | 12412.47 | - | -
| 1822 | ISAT-OUT-NEW-12-MINA36 | Kg | 12412.47 | - | -
| 1823 | ISAT-OUT-NEW-12-MT15 | Kg | 2726.62 | - | -
| 1824 | ISAT-OUT-NEW-12-MT20 | Kg | 3392.18 | - | -
| 1825 | ISAT-OUT-NEW-12-MT25 | Kg | 5320.1 | - | -
| 1826 | ISAT-OUT-NEW-12-POLE12 | Pole | 1 | - | -
| 1827 | ISAT-OUT-NEW-12-POLE16.5 | Kg | 3005.45 | - | -
| 1828 | ISAT-OUT-NEW-12-POLE3 | Pole | 1 | - | -
| 1829 | ISAT-OUT-NEW-12-POLE6 | Pole | 1 | - | -
| 1830 | ISAT-OUT-NEW-12-POLE9 | Pole | 1 | - | -
| 1831 | ISAT-OUT-NEW-12-SST20 | Kg | 3945.75 | - | -
| 1832 | ISAT-OUT-NEW-12-SST32 | Kg | 7532.83 | - | -
| 1833 | ISAT-OUT-NEW-12-SST36 | Kg | 8562.88 | - | -
| 1834 | ISAT-OUT-NEW-12-SST42 | Kg | 10064.83 | - | -
| 1835 | ISAT-OUT-NEW-12-SST52 | Kg | 14437.5 | - | -
| 1836 | ISAT-OUT-NEW-12-SST62 | Kg | 19218.31 | - | -
| 1837 | ISAT-OUT-NEW-12-SST72 | Kg | 24774.88 | - | -
| 1838 | ISAT-OUT-NEW-12-SST82 | Kg | 31311.06 | - | -
| 1839 | ISAT-OUT-NEW-12-SST92 | Kg | 37682.82 | - | -
| 1840 | ISAT-OUT-NEW-12-TBI2_72 | Kg | 16936 | - | -
| 1841 | ISAT-OUT-NEW-12-TBI3_42 | Kg | 7067 | - | -
| 1842 | ISAT-OUT-NEW-12-TBI3_52 | Kg | 9996 | - | -
| 1843 | ISAT-OUT-NEW-12-TBI3_62 | Kg | 14327 | - | -
| 1844 | ISAT-OUT-NEW-12-TCP32 | Kg | 14586.64 | - | -
| 1845 | ISAT-OUT-NEW-12-TCP42 | Kg | 12490 | - | -
| 1846 | ISAT-OUT-NEW-12-WTRN15 | Kg | 2837.27 | - | -
| 1847 | ISAT-OUT-NEW-12-WTRN20 | Kg | 4146.71 | - | -
| 1848 | ISAT-OUT-NEW-12-WTRN25 | Kg | 5454.53 | - | -
| 1849 | TSEL-OUT-NEW-12-GM1_26 | Ls | 1 | - | -
| 1850 | TSEL-OUT-NEW-12-GM1_32 | Ls | 1 | - | -
| 1851 | TSEL-OUT-NEW-12-GM1_42 | Ls | 1 | - | -
| 1852 | TSEL-OUT-NEW-12-GM2_42 | Ls | 1 | - | -
| 1853 | TSEL-OUT-NEW-12-LP26 | Kg | 9051.28 | - | -
| 1854 | TSEL-OUT-NEW-12-MINA32 | Kg | 12412.47 | - | -
| 1855 | TSEL-OUT-NEW-12-MINA36 | Kg | 12412.47 | - | -
| 1856 | TSEL-OUT-NEW-12-MT15 | Kg | 2726.62 | - | -
| 1857 | TSEL-OUT-NEW-12-MT20 | Kg | 3392.18 | - | -
| 1858 | TSEL-OUT-NEW-12-MT25 | Kg | 5320.1 | - | -
| 1859 | TSEL-OUT-NEW-12-POLE12 | Pole | 1 | - | -
| 1860 | TSEL-OUT-NEW-12-POLE16.5 | Kg | 3005.45 | - | -
| 1861 | TSEL-OUT-NEW-12-POLE3 | Pole | 1 | - | -
| 1862 | TSEL-OUT-NEW-12-POLE6 | Pole | 1 | - | -
| 1863 | TSEL-OUT-NEW-12-POLE9 | Pole | 1 | - | -
| 1864 | TSEL-OUT-NEW-12-SST20 | Kg | 3945.75 | - | -
| 1865 | TSEL-OUT-NEW-12-SST32 | Kg | 7532.83 | - | -
| 1866 | TSEL-OUT-NEW-12-SST36 | Kg | 8562.88 | - | -
| 1867 | TSEL-OUT-NEW-12-SST42 | Kg | 10064.83 | - | -
| 1868 | TSEL-OUT-NEW-12-SST52 | Kg | 14437.5 | - | -
| 1869 | TSEL-OUT-NEW-12-SST62 | Kg | 19218.31 | - | -
| 1870 | TSEL-OUT-NEW-12-SST72 | Kg | 24774.88 | - | -
| 1871 | TSEL-OUT-NEW-12-SST82 | Kg | 31311.06 | - | -
| 1872 | TSEL-OUT-NEW-12-SST92 | Kg | 37682.82 | - | -
| 1873 | TSEL-OUT-NEW-12-TBI2_72 | Kg | 16936 | - | -
| 1874 | TSEL-OUT-NEW-12-TBI3_42 | Kg | 7067 | - | -
| 1875 | TSEL-OUT-NEW-12-TBI3_52 | Kg | 9996 | - | -
| 1876 | TSEL-OUT-NEW-12-TBI3_62 | Kg | 14327 | - | -
| 1877 | TSEL-OUT-NEW-12-TCP32 | Kg | 14586.64 | - | -
| 1878 | TSEL-OUT-NEW-12-TCP42 | Kg | 12490 | - | -
| 1879 | TSEL-OUT-NEW-12-WTRN15 | Kg | 2837.27 | - | -
| 1880 | TSEL-OUT-NEW-12-WTRN20 | Kg | 4146.71 | - | -
| 1881 | TSEL-OUT-NEW-12-WTRN25 | Kg | 5454.53 | - | -
| 1882 | XL-OUT-NEW-12-GM1_26 | Ls | 1 | - | -
| 1883 | XL-OUT-NEW-12-GM1_32 | Ls | 1 | - | -
| 1884 | XL-OUT-NEW-12-GM1_42 | Ls | 1 | - | -
| 1885 | XL-OUT-NEW-12-GM2_42 | Ls | 1 | - | -
| 1886 | XL-OUT-NEW-12-LP26 | Kg | 9051.28 | - | -
| 1887 | XL-OUT-NEW-12-MINA32 | Kg | 12412.47 | - | -
| 1888 | XL-OUT-NEW-12-MINA36 | Kg | 12412.47 | - | -
| 1889 | XL-OUT-NEW-12-MT15 | Kg | 2726.62 | - | -
| 1890 | XL-OUT-NEW-12-MT20 | Kg | 3392.18 | - | -
| 1891 | XL-OUT-NEW-12-MT25 | Kg | 5320.1 | - | -
| 1892 | XL-OUT-NEW-12-POLE12 | Pole | 1 | - | -
| 1893 | XL-OUT-NEW-12-POLE16.5 | Kg | 3005.45 | - | -
| 1894 | XL-OUT-NEW-12-POLE3 | Pole | 1 | - | -
| 1895 | XL-OUT-NEW-12-POLE6 | Pole | 1 | - | -
| 1896 | XL-OUT-NEW-12-POLE9 | Pole | 1 | - | -
| 1897 | XL-OUT-NEW-12-SST20 | Kg | 3945.75 | - | -
| 1898 | XL-OUT-NEW-12-SST32 | Kg | 7532.83 | - | -
| 1899 | XL-OUT-NEW-12-SST36 | Kg | 8562.88 | - | -
| 1900 | XL-OUT-NEW-12-SST42 | Kg | 10064.83 | - | -
| 1901 | XL-OUT-NEW-12-SST52 | Kg | 14437.5 | - | -
| 1902 | XL-OUT-NEW-12-SST62 | Kg | 19218.31 | - | -
| 1903 | XL-OUT-NEW-12-SST72 | Kg | 24774.88 | - | -
| 1904 | XL-OUT-NEW-12-SST82 | Kg | 31311.06 | - | -
| 1905 | XL-OUT-NEW-12-SST92 | Kg | 37682.82 | - | -
| 1906 | XL-OUT-NEW-12-TBI2_72 | Kg | 16936 | - | -
| 1907 | XL-OUT-NEW-12-TBI3_42 | Kg | 7067 | - | -
| 1908 | XL-OUT-NEW-12-TBI3_52 | Kg | 9996 | - | -
| 1909 | XL-OUT-NEW-12-TBI3_62 | Kg | 14327 | - | -
| 1910 | XL-OUT-NEW-12-TCP32 | Kg | 14586.64 | - | -
| 1911 | XL-OUT-NEW-12-TCP42 | Kg | 12490 | - | -
| 1912 | XL-OUT-NEW-12-WTRN15 | Kg | 2837.27 | - | -
| 1913 | XL-OUT-NEW-12-WTRN20 | Kg | 4146.71 | - | -
| 1914 | XL-OUT-NEW-12-WTRN25 | Kg | 5454.53 | - | -
| 1915 | SMART-OUT-NEW-12-GM1_26 | Ls | 1 | - | -
| 1916 | SMART-OUT-NEW-12-GM1_32 | Ls | 1 | - | -
| 1917 | SMART-OUT-NEW-12-GM1_42 | Ls | 1 | - | -
| 1918 | SMART-OUT-NEW-12-GM2_42 | Ls | 1 | - | -
| 1919 | SMART-OUT-NEW-12-LP26 | Kg | 9051.28 | - | -
| 1920 | SMART-OUT-NEW-12-MINA32 | Kg | 12412.47 | - | -
| 1921 | SMART-OUT-NEW-12-MINA36 | Kg | 12412.47 | - | -
| 1922 | SMART-OUT-NEW-12-MT15 | Kg | 2726.62 | - | -
| 1923 | SMART-OUT-NEW-12-MT20 | Kg | 3392.18 | - | -
| 1924 | SMART-OUT-NEW-12-MT25 | Kg | 5320.1 | - | -
| 1925 | SMART-OUT-NEW-12-POLE12 | Pole | 1 | - | -
| 1926 | SMART-OUT-NEW-12-POLE16.5 | Kg | 3005.45 | - | -
| 1927 | SMART-OUT-NEW-12-POLE3 | Pole | 1 | - | -
| 1928 | SMART-OUT-NEW-12-POLE6 | Pole | 1 | - | -
| 1929 | SMART-OUT-NEW-12-POLE9 | Pole | 1 | - | -
| 1930 | SMART-OUT-NEW-12-SST20 | Kg | 3945.75 | - | -
| 1931 | SMART-OUT-NEW-12-SST32 | Kg | 7532.83 | - | -
| 1932 | SMART-OUT-NEW-12-SST36 | Kg | 8562.88 | - | -
| 1933 | SMART-OUT-NEW-12-SST42 | Kg | 10064.83 | - | -
| 1934 | SMART-OUT-NEW-12-SST52 | Kg | 14437.5 | - | -
| 1935 | SMART-OUT-NEW-12-SST62 | Kg | 19218.31 | - | -
| 1936 | SMART-OUT-NEW-12-SST72 | Kg | 24774.88 | - | -
| 1937 | SMART-OUT-NEW-12-SST82 | Kg | 31311.06 | - | -
| 1938 | SMART-OUT-NEW-12-SST92 | Kg | 37682.82 | - | -
| 1939 | SMART-OUT-NEW-12-TBI2_72 | Kg | 16936 | - | -
| 1940 | SMART-OUT-NEW-12-TBI3_42 | Kg | 7067 | - | -
| 1941 | SMART-OUT-NEW-12-TBI3_52 | Kg | 9996 | - | -
| 1942 | SMART-OUT-NEW-12-TBI3_62 | Kg | 14327 | - | -
| 1943 | SMART-OUT-NEW-12-TCP32 | Kg | 14586.64 | - | -
| 1944 | SMART-OUT-NEW-12-TCP42 | Kg | 12490 | - | -
| 1945 | SMART-OUT-NEW-12-WTRN15 | Kg | 2837.27 | - | -
| 1946 | SMART-OUT-NEW-12-WTRN20 | Kg | 4146.71 | - | -
| 1947 | SMART-OUT-NEW-12-WTRN25 | Kg | 5454.53 | - | -
| 1948 | TBG-OUT-NEW-12-GM1_26 | Ls | 1 | - | -
| 1949 | TBG-OUT-NEW-12-GM1_32 | Ls | 1 | - | -
| 1950 | TBG-OUT-NEW-12-GM1_42 | Ls | 1 | - | -
| 1951 | TBG-OUT-NEW-12-GM2_42 | Ls | 1 | - | -
| 1952 | TBG-OUT-NEW-12-LP26 | Kg | 9051.28 | - | -
| 1953 | TBG-OUT-NEW-12-MINA32 | Kg | 12412.47 | - | -
| 1954 | TBG-OUT-NEW-12-MINA36 | Kg | 12412.47 | - | -
| 1955 | TBG-OUT-NEW-12-MT15 | Kg | 2726.62 | - | -
| 1956 | TBG-OUT-NEW-12-MT20 | Kg | 3392.18 | - | -
| 1957 | TBG-OUT-NEW-12-MT25 | Kg | 5320.1 | - | -
| 1958 | TBG-OUT-NEW-12-POLE12 | Pole | 1 | - | -
| 1959 | TBG-OUT-NEW-12-POLE16.5 | Kg | 3005.45 | - | -
| 1960 | TBG-OUT-NEW-12-POLE3 | Pole | 1 | - | -
| 1961 | TBG-OUT-NEW-12-POLE6 | Pole | 1 | - | -
| 1962 | TBG-OUT-NEW-12-POLE9 | Pole | 1 | - | -
| 1963 | TBG-OUT-NEW-12-SST20 | Kg | 3945.75 | - | -
| 1964 | TBG-OUT-NEW-12-SST32 | Kg | 7532.83 | - | -
| 1965 | TBG-OUT-NEW-12-SST36 | Kg | 8562.88 | - | -
| 1966 | TBG-OUT-NEW-12-SST42 | Kg | 10064.83 | - | -
| 1967 | TBG-OUT-NEW-12-SST52 | Kg | 14437.5 | - | -
| 1968 | TBG-OUT-NEW-12-SST62 | Kg | 19218.31 | - | -
| 1969 | TBG-OUT-NEW-12-SST72 | Kg | 24774.88 | - | -
| 1970 | TBG-OUT-NEW-12-SST82 | Kg | 31311.06 | - | -
| 1971 | TBG-OUT-NEW-12-SST92 | Kg | 37682.82 | - | -
| 1972 | TBG-OUT-NEW-12-TBI2_72 | Kg | 16936 | - | -
| 1973 | TBG-OUT-NEW-12-TBI3_42 | Kg | 7067 | - | -
| 1974 | TBG-OUT-NEW-12-TBI3_52 | Kg | 9996 | - | -
| 1975 | TBG-OUT-NEW-12-TBI3_62 | Kg | 14327 | - | -
| 1976 | TBG-OUT-NEW-12-TCP32 | Kg | 14586.64 | - | -
| 1977 | TBG-OUT-NEW-12-TCP42 | Kg | 12490 | - | -
| 1978 | TBG-OUT-NEW-12-WTRN15 | Kg | 2837.27 | - | -
| 1979 | TBG-OUT-NEW-12-WTRN20 | Kg | 4146.71 | - | -
| 1980 | TBG-OUT-NEW-12-WTRN25 | Kg | 5454.53 | - | -
| 1981 | HCPT-OUT-NEW-14-GM1_26 | Ls | 1 | - | -
| 1982 | HCPT-OUT-NEW-14-GM1_32 | Ls | 1 | - | -
| 1983 | HCPT-OUT-NEW-14-GM1_42 | Ls | 1 | - | -
| 1984 | HCPT-OUT-NEW-14-GM2_42 | Ls | 1 | - | -
| 1985 | HCPT-OUT-NEW-14-LP26 | Kg | 9051.28 | - | -
| 1986 | HCPT-OUT-NEW-14-MINA32 | Kg | 12412.47 | - | -
| 1987 | HCPT-OUT-NEW-14-MINA36 | Kg | 12412.47 | - | -
| 1988 | HCPT-OUT-NEW-14-MT15 | Kg | 2726.62 | - | -
| 1989 | HCPT-OUT-NEW-14-MT20 | Kg | 3392.18 | - | -
| 1990 | HCPT-OUT-NEW-14-MT25 | Kg | 5320.1 | - | -
| 1991 | HCPT-OUT-NEW-14-POLE14 | Pole | 1 | - | -
| 1992 | HCPT-OUT-NEW-14-POLE16.5 | Kg | 3005.45 | - | -
| 1993 | HCPT-OUT-NEW-14-POLE3 | Pole | 1 | - | -
| 1994 | HCPT-OUT-NEW-14-POLE6 | Pole | 1 | - | -
| 1995 | HCPT-OUT-NEW-14-POLE9 | Pole | 1 | - | -
| 1996 | HCPT-OUT-NEW-14-SST20 | Kg | 3945.75 | - | -
| 1997 | HCPT-OUT-NEW-14-SST32 | Kg | 7532.83 | - | -
| 1998 | HCPT-OUT-NEW-14-SST36 | Kg | 8562.88 | - | -
| 1999 | HCPT-OUT-NEW-14-SST42 | Kg | 10064.83 | - | -
| 2000 | HCPT-OUT-NEW-14-SST52 | Kg | 14437.5 | - | -
| 2001 | HCPT-OUT-NEW-14-SST62 | Kg | 19218.31 | - | -
| 2002 | HCPT-OUT-NEW-14-SST72 | Kg | 24774.88 | - | -
| 2003 | HCPT-OUT-NEW-14-SST82 | Kg | 31311.06 | - | -
| 2004 | HCPT-OUT-NEW-14-SST92 | Kg | 37682.82 | - | -
| 2005 | HCPT-OUT-NEW-14-TBI2_72 | Kg | 16936 | - | -
| 2006 | HCPT-OUT-NEW-14-TBI3_42 | Kg | 7067 | - | -
| 2007 | HCPT-OUT-NEW-14-TBI3_52 | Kg | 9996 | - | -
| 2008 | HCPT-OUT-NEW-14-TBI3_62 | Kg | 14327 | - | -
| 2009 | HCPT-OUT-NEW-14-TCP32 | Kg | 14586.64 | - | -
| 2010 | HCPT-OUT-NEW-14-TCP42 | Kg | 12490 | - | -
| 2011 | HCPT-OUT-NEW-14-WTRN15 | Kg | 2837.27 | - | -
| 2012 | HCPT-OUT-NEW-14-WTRN20 | Kg | 4146.71 | - | -
| 2013 | HCPT-OUT-NEW-14-WTRN25 | Kg | 5454.53 | - | -
| 2014 | ISAT-OUT-NEW-14-GM1_26 | Ls | 1 | - | -
| 2015 | ISAT-OUT-NEW-14-GM1_32 | Ls | 1 | - | -
| 2016 | ISAT-OUT-NEW-14-GM1_42 | Ls | 1 | - | -
| 2017 | ISAT-OUT-NEW-14-GM2_42 | Ls | 1 | - | -
| 2018 | ISAT-OUT-NEW-14-LP26 | Kg | 9051.28 | - | -
| 2019 | ISAT-OUT-NEW-14-MINA32 | Kg | 12412.47 | - | -
| 2020 | ISAT-OUT-NEW-14-MINA36 | Kg | 12412.47 | - | -
| 2021 | ISAT-OUT-NEW-14-MT15 | Kg | 2726.62 | - | -
| 2022 | ISAT-OUT-NEW-14-MT20 | Kg | 3392.18 | - | -
| 2023 | ISAT-OUT-NEW-14-MT25 | Kg | 5320.1 | - | -
| 2024 | ISAT-OUT-NEW-14-POLE14 | Pole | 1 | - | -
| 2025 | ISAT-OUT-NEW-14-POLE16.5 | Kg | 3005.45 | - | -
| 2026 | ISAT-OUT-NEW-14-POLE3 | Pole | 1 | - | -
| 2027 | ISAT-OUT-NEW-14-POLE6 | Pole | 1 | - | -
| 2028 | ISAT-OUT-NEW-14-POLE9 | Pole | 1 | - | -
| 2029 | ISAT-OUT-NEW-14-SST20 | Kg | 3945.75 | - | -
| 2030 | ISAT-OUT-NEW-14-SST32 | Kg | 7532.83 | - | -
| 2031 | ISAT-OUT-NEW-14-SST36 | Kg | 8562.88 | - | -
| 2032 | ISAT-OUT-NEW-14-SST42 | Kg | 10064.83 | - | -
| 2033 | ISAT-OUT-NEW-14-SST52 | Kg | 14437.5 | - | -
| 2034 | ISAT-OUT-NEW-14-SST62 | Kg | 19218.31 | - | -
| 2035 | ISAT-OUT-NEW-14-SST72 | Kg | 24774.88 | - | -
| 2036 | ISAT-OUT-NEW-14-SST82 | Kg | 31311.06 | - | -
| 2037 | ISAT-OUT-NEW-14-SST92 | Kg | 37682.82 | - | -
| 2038 | ISAT-OUT-NEW-14-TBI2_72 | Kg | 16936 | - | -
| 2039 | ISAT-OUT-NEW-14-TBI3_42 | Kg | 7067 | - | -
| 2040 | ISAT-OUT-NEW-14-TBI3_52 | Kg | 9996 | - | -
| 2041 | ISAT-OUT-NEW-14-TBI3_62 | Kg | 14327 | - | -
| 2042 | ISAT-OUT-NEW-14-TCP32 | Kg | 14586.64 | - | -
| 2043 | ISAT-OUT-NEW-14-TCP42 | Kg | 12490 | - | -
| 2044 | ISAT-OUT-NEW-14-WTRN15 | Kg | 2837.27 | - | -
| 2045 | ISAT-OUT-NEW-14-WTRN20 | Kg | 4146.71 | - | -
| 2046 | ISAT-OUT-NEW-14-WTRN25 | Kg | 5454.53 | - | -
| 2047 | TSEL-OUT-NEW-14-GM1_26 | Ls | 1 | - | -
| 2048 | TSEL-OUT-NEW-14-GM1_32 | Ls | 1 | - | -
| 2049 | TSEL-OUT-NEW-14-GM1_42 | Ls | 1 | - | -
| 2050 | TSEL-OUT-NEW-14-GM2_42 | Ls | 1 | - | -
| 2051 | TSEL-OUT-NEW-14-LP26 | Kg | 9051.28 | - | -
| 2052 | TSEL-OUT-NEW-14-MINA32 | Kg | 12412.47 | - | -
| 2053 | TSEL-OUT-NEW-14-MINA36 | Kg | 12412.47 | - | -
| 2054 | TSEL-OUT-NEW-14-MT15 | Kg | 2726.62 | - | -
| 2055 | TSEL-OUT-NEW-14-MT20 | Kg | 3392.18 | - | -
| 2056 | TSEL-OUT-NEW-14-MT25 | Kg | 5320.1 | - | -
| 2057 | TSEL-OUT-NEW-14-POLE14 | Pole | 1 | - | -
| 2058 | TSEL-OUT-NEW-14-POLE16.5 | Kg | 3005.45 | - | -
| 2059 | TSEL-OUT-NEW-14-POLE3 | Pole | 1 | - | -
| 2060 | TSEL-OUT-NEW-14-POLE6 | Pole | 1 | - | -
| 2061 | TSEL-OUT-NEW-14-POLE9 | Pole | 1 | - | -
| 2062 | TSEL-OUT-NEW-14-SST20 | Kg | 3945.75 | - | -
| 2063 | TSEL-OUT-NEW-14-SST32 | Kg | 7532.83 | - | -
| 2064 | TSEL-OUT-NEW-14-SST36 | Kg | 8562.88 | - | -
| 2065 | TSEL-OUT-NEW-14-SST42 | Kg | 10064.83 | - | -
| 2066 | TSEL-OUT-NEW-14-SST52 | Kg | 14437.5 | - | -
| 2067 | TSEL-OUT-NEW-14-SST62 | Kg | 19218.31 | - | -
| 2068 | TSEL-OUT-NEW-14-SST72 | Kg | 24774.88 | - | -
| 2069 | TSEL-OUT-NEW-14-SST82 | Kg | 31311.06 | - | -
| 2070 | TSEL-OUT-NEW-14-SST92 | Kg | 37682.82 | - | -
| 2071 | TSEL-OUT-NEW-14-TBI2_72 | Kg | 16936 | - | -
| 2072 | TSEL-OUT-NEW-14-TBI3_42 | Kg | 7067 | - | -
| 2073 | TSEL-OUT-NEW-14-TBI3_52 | Kg | 9996 | - | -
| 2074 | TSEL-OUT-NEW-14-TBI3_62 | Kg | 14327 | - | -
| 2075 | TSEL-OUT-NEW-14-TCP32 | Kg | 14586.64 | - | -
| 2076 | TSEL-OUT-NEW-14-TCP42 | Kg | 12490 | - | -
| 2077 | TSEL-OUT-NEW-14-WTRN15 | Kg | 2837.27 | - | -
| 2078 | TSEL-OUT-NEW-14-WTRN20 | Kg | 4146.71 | - | -
| 2079 | TSEL-OUT-NEW-14-WTRN25 | Kg | 5454.53 | - | -
| 2080 | XL-OUT-NEW-14-GM1_26 | Ls | 1 | - | -
| 2081 | XL-OUT-NEW-14-GM1_32 | Ls | 1 | - | -
| 2082 | XL-OUT-NEW-14-GM1_42 | Ls | 1 | - | -
| 2083 | XL-OUT-NEW-14-GM2_42 | Ls | 1 | - | -
| 2084 | XL-OUT-NEW-14-LP26 | Kg | 9051.28 | - | -
| 2085 | XL-OUT-NEW-14-MINA32 | Kg | 12412.47 | - | -
| 2086 | XL-OUT-NEW-14-MINA36 | Kg | 12412.47 | - | -
| 2087 | XL-OUT-NEW-14-MT15 | Kg | 2726.62 | - | -
| 2088 | XL-OUT-NEW-14-MT20 | Kg | 3392.18 | - | -
| 2089 | XL-OUT-NEW-14-MT25 | Kg | 5320.1 | - | -
| 2090 | XL-OUT-NEW-14-POLE14 | Pole | 1 | - | -
| 2091 | XL-OUT-NEW-14-POLE16.5 | Kg | 3005.45 | - | -
| 2092 | XL-OUT-NEW-14-POLE3 | Pole | 1 | - | -
| 2093 | XL-OUT-NEW-14-POLE6 | Pole | 1 | - | -
| 2094 | XL-OUT-NEW-14-POLE9 | Pole | 1 | - | -
| 2095 | XL-OUT-NEW-14-SST20 | Kg | 3945.75 | - | -
| 2096 | XL-OUT-NEW-14-SST32 | Kg | 7532.83 | - | -
| 2097 | XL-OUT-NEW-14-SST36 | Kg | 8562.88 | - | -
| 2098 | XL-OUT-NEW-14-SST42 | Kg | 10064.83 | - | -
| 2099 | XL-OUT-NEW-14-SST52 | Kg | 14437.5 | - | -
| 2100 | XL-OUT-NEW-14-SST62 | Kg | 19218.31 | - | -
| 2101 | XL-OUT-NEW-14-SST72 | Kg | 24774.88 | - | -
| 2102 | XL-OUT-NEW-14-SST82 | Kg | 31311.06 | - | -
| 2103 | XL-OUT-NEW-14-SST92 | Kg | 37682.82 | - | -
| 2104 | XL-OUT-NEW-14-TBI2_72 | Kg | 16936 | - | -
| 2105 | XL-OUT-NEW-14-TBI3_42 | Kg | 7067 | - | -
| 2106 | XL-OUT-NEW-14-TBI3_52 | Kg | 9996 | - | -
| 2107 | XL-OUT-NEW-14-TBI3_62 | Kg | 14327 | - | -
| 2108 | XL-OUT-NEW-14-TCP32 | Kg | 14586.64 | - | -
| 2109 | XL-OUT-NEW-14-TCP42 | Kg | 12490 | - | -
| 2110 | XL-OUT-NEW-14-WTRN15 | Kg | 2837.27 | - | -
| 2111 | XL-OUT-NEW-14-WTRN20 | Kg | 4146.71 | - | -
| 2112 | XL-OUT-NEW-14-WTRN25 | Kg | 5454.53 | - | -
| 2113 | SMART-OUT-NEW-14-GM1_26 | Ls | 1 | - | -
| 2114 | SMART-OUT-NEW-14-GM1_32 | Ls | 1 | - | -
| 2115 | SMART-OUT-NEW-14-GM1_42 | Ls | 1 | - | -
| 2116 | SMART-OUT-NEW-14-GM2_42 | Ls | 1 | - | -
| 2117 | SMART-OUT-NEW-14-LP26 | Kg | 9051.28 | - | -
| 2118 | SMART-OUT-NEW-14-MINA32 | Kg | 12412.47 | - | -
| 2119 | SMART-OUT-NEW-14-MINA36 | Kg | 12412.47 | - | -
| 2120 | SMART-OUT-NEW-14-MT15 | Kg | 2726.62 | - | -
| 2121 | SMART-OUT-NEW-14-MT20 | Kg | 3392.18 | - | -
| 2122 | SMART-OUT-NEW-14-MT25 | Kg | 5320.1 | - | -
| 2123 | SMART-OUT-NEW-14-POLE14 | Pole | 1 | - | -
| 2124 | SMART-OUT-NEW-14-POLE16.5 | Kg | 3005.45 | - | -
| 2125 | SMART-OUT-NEW-14-POLE3 | Pole | 1 | - | -
| 2126 | SMART-OUT-NEW-14-POLE6 | Pole | 1 | - | -
| 2127 | SMART-OUT-NEW-14-POLE9 | Pole | 1 | - | -
| 2128 | SMART-OUT-NEW-14-SST20 | Kg | 3945.75 | - | -
| 2129 | SMART-OUT-NEW-14-SST32 | Kg | 7532.83 | - | -
| 2130 | SMART-OUT-NEW-14-SST36 | Kg | 8562.88 | - | -
| 2131 | SMART-OUT-NEW-14-SST42 | Kg | 10064.83 | - | -
| 2132 | SMART-OUT-NEW-14-SST52 | Kg | 14437.5 | - | -
| 2133 | SMART-OUT-NEW-14-SST62 | Kg | 19218.31 | - | -
| 2134 | SMART-OUT-NEW-14-SST72 | Kg | 24774.88 | - | -
| 2135 | SMART-OUT-NEW-14-SST82 | Kg | 31311.06 | - | -
| 2136 | SMART-OUT-NEW-14-SST92 | Kg | 37682.82 | - | -
| 2137 | SMART-OUT-NEW-14-TBI2_72 | Kg | 16936 | - | -
| 2138 | SMART-OUT-NEW-14-TBI3_42 | Kg | 7067 | - | -
| 2139 | SMART-OUT-NEW-14-TBI3_52 | Kg | 9996 | - | -
| 2140 | SMART-OUT-NEW-14-TBI3_62 | Kg | 14327 | - | -
| 2141 | SMART-OUT-NEW-14-TCP32 | Kg | 14586.64 | - | -
| 2142 | SMART-OUT-NEW-14-TCP42 | Kg | 12490 | - | -
| 2143 | SMART-OUT-NEW-14-WTRN15 | Kg | 2837.27 | - | -
| 2144 | SMART-OUT-NEW-14-WTRN20 | Kg | 4146.71 | - | -
| 2145 | SMART-OUT-NEW-14-WTRN25 | Kg | 5454.53 | - | -
| 2146 | TBG-OUT-NEW-14-GM1_26 | Ls | 1 | - | -
| 2147 | TBG-OUT-NEW-14-GM1_32 | Ls | 1 | - | -
| 2148 | TBG-OUT-NEW-14-GM1_42 | Ls | 1 | - | -
| 2149 | TBG-OUT-NEW-14-GM2_42 | Ls | 1 | - | -
| 2150 | TBG-OUT-NEW-14-LP26 | Kg | 9051.28 | - | -
| 2151 | TBG-OUT-NEW-14-MINA32 | Kg | 12412.47 | - | -
| 2152 | TBG-OUT-NEW-14-MINA36 | Kg | 12412.47 | - | -
| 2153 | TBG-OUT-NEW-14-MT15 | Kg | 2726.62 | - | -
| 2154 | TBG-OUT-NEW-14-MT20 | Kg | 3392.18 | - | -
| 2155 | TBG-OUT-NEW-14-MT25 | Kg | 5320.1 | - | -
| 2156 | TBG-OUT-NEW-14-POLE14 | Pole | 1 | - | -
| 2157 | TBG-OUT-NEW-14-POLE16.5 | Kg | 3005.45 | - | -
| 2158 | TBG-OUT-NEW-14-POLE3 | Pole | 1 | - | -
| 2159 | TBG-OUT-NEW-14-POLE6 | Pole | 1 | - | -
| 2160 | TBG-OUT-NEW-14-POLE9 | Pole | 1 | - | -
| 2161 | TBG-OUT-NEW-14-SST20 | Kg | 3945.75 | - | -
| 2162 | TBG-OUT-NEW-14-SST32 | Kg | 7532.83 | - | -
| 2163 | TBG-OUT-NEW-14-SST36 | Kg | 8562.88 | - | -
| 2164 | TBG-OUT-NEW-14-SST42 | Kg | 10064.83 | - | -
| 2165 | TBG-OUT-NEW-14-SST52 | Kg | 14437.5 | - | -
| 2166 | TBG-OUT-NEW-14-SST62 | Kg | 19218.31 | - | -
| 2167 | TBG-OUT-NEW-14-SST72 | Kg | 24774.88 | - | -
| 2168 | TBG-OUT-NEW-14-SST82 | Kg | 31311.06 | - | -
| 2169 | TBG-OUT-NEW-14-SST92 | Kg | 37682.82 | - | -
| 2170 | TBG-OUT-NEW-14-TBI2_72 | Kg | 16936 | - | -
| 2171 | TBG-OUT-NEW-14-TBI3_42 | Kg | 7067 | - | -
| 2172 | TBG-OUT-NEW-14-TBI3_52 | Kg | 9996 | - | -
| 2173 | TBG-OUT-NEW-14-TBI3_62 | Kg | 14327 | - | -
| 2174 | TBG-OUT-NEW-14-TCP32 | Kg | 14586.64 | - | -
| 2175 | TBG-OUT-NEW-14-TCP42 | Kg | 12490 | - | -
| 2176 | TBG-OUT-NEW-14-WTRN15 | Kg | 2837.27 | - | -
| 2177 | TBG-OUT-NEW-14-WTRN20 | Kg | 4146.71 | - | -
| 2178 | TBG-OUT-NEW-14-WTRN25 | Kg | 5454.53 | - | -
| 2179 | HCPT-OUT-NEW-15-GM1_26 | Ls | 1 | - | -
| 2180 | HCPT-OUT-NEW-15-GM1_32 | Ls | 1 | - | -
| 2181 | HCPT-OUT-NEW-15-GM1_42 | Ls | 1 | - | -
| 2182 | HCPT-OUT-NEW-15-GM2_42 | Ls | 1 | - | -
| 2183 | HCPT-OUT-NEW-15-LP26 | Kg | 9051.28 | - | -
| 2184 | HCPT-OUT-NEW-15-MINA32 | Kg | 12412.47 | - | -
| 2185 | HCPT-OUT-NEW-15-MINA36 | Kg | 12412.47 | - | -
| 2186 | HCPT-OUT-NEW-15-MT15 | Kg | 2726.62 | - | -
| 2187 | HCPT-OUT-NEW-15-MT20 | Kg | 3392.18 | - | -
| 2188 | HCPT-OUT-NEW-15-MT25 | Kg | 5320.1 | - | -
| 2189 | HCPT-OUT-NEW-15-POLE15 | Pole | 1 | - | -
| 2190 | HCPT-OUT-NEW-15-POLE16.5 | Kg | 3005.45 | - | -
| 2191 | HCPT-OUT-NEW-15-POLE3 | Pole | 1 | - | -
| 2192 | HCPT-OUT-NEW-15-POLE6 | Pole | 1 | - | -
| 2193 | HCPT-OUT-NEW-15-POLE9 | Pole | 1 | - | -
| 2194 | HCPT-OUT-NEW-15-SST20 | Kg | 3945.75 | - | -
| 2195 | HCPT-OUT-NEW-15-SST32 | Kg | 7532.83 | - | -
| 2196 | HCPT-OUT-NEW-15-SST36 | Kg | 8562.88 | - | -
| 2197 | HCPT-OUT-NEW-15-SST42 | Kg | 10064.83 | - | -
| 2198 | HCPT-OUT-NEW-15-SST52 | Kg | 14437.5 | - | -
| 2199 | HCPT-OUT-NEW-15-SST62 | Kg | 19218.31 | - | -
| 2200 | HCPT-OUT-NEW-15-SST72 | Kg | 24774.88 | - | -
| 2201 | HCPT-OUT-NEW-15-SST82 | Kg | 31311.06 | - | -
| 2202 | HCPT-OUT-NEW-15-SST92 | Kg | 37682.82 | - | -
| 2203 | HCPT-OUT-NEW-15-TBI2_72 | Kg | 16936 | - | -
| 2204 | HCPT-OUT-NEW-15-TBI3_42 | Kg | 7067 | - | -
| 2205 | HCPT-OUT-NEW-15-TBI3_52 | Kg | 9996 | - | -
| 2206 | HCPT-OUT-NEW-15-TBI3_62 | Kg | 14327 | - | -
| 2207 | HCPT-OUT-NEW-15-TCP32 | Kg | 14586.64 | - | -
| 2208 | HCPT-OUT-NEW-15-TCP42 | Kg | 12490 | - | -
| 2209 | HCPT-OUT-NEW-15-WTRN15 | Kg | 2837.27 | - | -
| 2210 | HCPT-OUT-NEW-15-WTRN20 | Kg | 4146.71 | - | -
| 2211 | HCPT-OUT-NEW-15-WTRN25 | Kg | 5454.53 | - | -
| 2212 | ISAT-OUT-NEW-15-GM1_26 | Ls | 1 | - | -
| 2213 | ISAT-OUT-NEW-15-GM1_32 | Ls | 1 | - | -
| 2214 | ISAT-OUT-NEW-15-GM1_42 | Ls | 1 | - | -
| 2215 | ISAT-OUT-NEW-15-GM2_42 | Ls | 1 | - | -
| 2216 | ISAT-OUT-NEW-15-LP26 | Kg | 9051.28 | - | -
| 2217 | ISAT-OUT-NEW-15-MINA32 | Kg | 12412.47 | - | -
| 2218 | ISAT-OUT-NEW-15-MINA36 | Kg | 12412.47 | - | -
| 2219 | ISAT-OUT-NEW-15-MT15 | Kg | 2726.62 | - | -
| 2220 | ISAT-OUT-NEW-15-MT20 | Kg | 3392.18 | - | -
| 2221 | ISAT-OUT-NEW-15-MT25 | Kg | 5320.1 | - | -
| 2222 | ISAT-OUT-NEW-15-POLE15 | Pole | 1 | - | -
| 2223 | ISAT-OUT-NEW-15-POLE16.5 | Kg | 3005.45 | - | -
| 2224 | ISAT-OUT-NEW-15-POLE3 | Pole | 1 | - | -
| 2225 | ISAT-OUT-NEW-15-POLE6 | Pole | 1 | - | -
| 2226 | ISAT-OUT-NEW-15-POLE9 | Pole | 1 | - | -
| 2227 | ISAT-OUT-NEW-15-SST20 | Kg | 3945.75 | - | -
| 2228 | ISAT-OUT-NEW-15-SST32 | Kg | 7532.83 | - | -
| 2229 | ISAT-OUT-NEW-15-SST36 | Kg | 8562.88 | - | -
| 2230 | ISAT-OUT-NEW-15-SST42 | Kg | 10064.83 | - | -
| 2231 | ISAT-OUT-NEW-15-SST52 | Kg | 14437.5 | - | -
| 2232 | ISAT-OUT-NEW-15-SST62 | Kg | 19218.31 | - | -
| 2233 | ISAT-OUT-NEW-15-SST72 | Kg | 24774.88 | - | -
| 2234 | ISAT-OUT-NEW-15-SST82 | Kg | 31311.06 | - | -
| 2235 | ISAT-OUT-NEW-15-SST92 | Kg | 37682.82 | - | -
| 2236 | ISAT-OUT-NEW-15-TBI2_72 | Kg | 16936 | - | -
| 2237 | ISAT-OUT-NEW-15-TBI3_42 | Kg | 7067 | - | -
| 2238 | ISAT-OUT-NEW-15-TBI3_52 | Kg | 9996 | - | -
| 2239 | ISAT-OUT-NEW-15-TBI3_62 | Kg | 14327 | - | -
| 2240 | ISAT-OUT-NEW-15-TCP32 | Kg | 14586.64 | - | -
| 2241 | ISAT-OUT-NEW-15-TCP42 | Kg | 12490 | - | -
| 2242 | ISAT-OUT-NEW-15-WTRN15 | Kg | 2837.27 | - | -
| 2243 | ISAT-OUT-NEW-15-WTRN20 | Kg | 4146.71 | - | -
| 2244 | ISAT-OUT-NEW-15-WTRN25 | Kg | 5454.53 | - | -
| 2245 | TSEL-OUT-NEW-15-GM1_26 | Ls | 1 | - | -
| 2246 | TSEL-OUT-NEW-15-GM1_32 | Ls | 1 | - | -
| 2247 | TSEL-OUT-NEW-15-GM1_42 | Ls | 1 | - | -
| 2248 | TSEL-OUT-NEW-15-GM2_42 | Ls | 1 | - | -
| 2249 | TSEL-OUT-NEW-15-LP26 | Kg | 9051.28 | - | -
| 2250 | TSEL-OUT-NEW-15-MINA32 | Kg | 12412.47 | - | -
| 2251 | TSEL-OUT-NEW-15-MINA36 | Kg | 12412.47 | - | -
| 2252 | TSEL-OUT-NEW-15-MT15 | Kg | 2726.62 | - | -
| 2253 | TSEL-OUT-NEW-15-MT20 | Kg | 3392.18 | - | -
| 2254 | TSEL-OUT-NEW-15-MT25 | Kg | 5320.1 | - | -
| 2255 | TSEL-OUT-NEW-15-POLE15 | Pole | 1 | - | -
| 2256 | TSEL-OUT-NEW-15-POLE16.5 | Kg | 3005.45 | - | -
| 2257 | TSEL-OUT-NEW-15-POLE3 | Pole | 1 | - | -
| 2258 | TSEL-OUT-NEW-15-POLE6 | Pole | 1 | - | -
| 2259 | TSEL-OUT-NEW-15-POLE9 | Pole | 1 | - | -
| 2260 | TSEL-OUT-NEW-15-SST20 | Kg | 3945.75 | - | -
| 2261 | TSEL-OUT-NEW-15-SST32 | Kg | 7532.83 | - | -
| 2262 | TSEL-OUT-NEW-15-SST36 | Kg | 8562.88 | - | -
| 2263 | TSEL-OUT-NEW-15-SST42 | Kg | 10064.83 | - | -
| 2264 | TSEL-OUT-NEW-15-SST52 | Kg | 14437.5 | - | -
| 2265 | TSEL-OUT-NEW-15-SST62 | Kg | 19218.31 | - | -
| 2266 | TSEL-OUT-NEW-15-SST72 | Kg | 24774.88 | - | -
| 2267 | TSEL-OUT-NEW-15-SST82 | Kg | 31311.06 | - | -
| 2268 | TSEL-OUT-NEW-15-SST92 | Kg | 37682.82 | - | -
| 2269 | TSEL-OUT-NEW-15-TBI2_72 | Kg | 16936 | - | -
| 2270 | TSEL-OUT-NEW-15-TBI3_42 | Kg | 7067 | - | -
| 2271 | TSEL-OUT-NEW-15-TBI3_52 | Kg | 9996 | - | -
| 2272 | TSEL-OUT-NEW-15-TBI3_62 | Kg | 14327 | - | -
| 2273 | TSEL-OUT-NEW-15-TCP32 | Kg | 14586.64 | - | -
| 2274 | TSEL-OUT-NEW-15-TCP42 | Kg | 12490 | - | -
| 2275 | TSEL-OUT-NEW-15-WTRN15 | Kg | 2837.27 | - | -
| 2276 | TSEL-OUT-NEW-15-WTRN20 | Kg | 4146.71 | - | -
| 2277 | TSEL-OUT-NEW-15-WTRN25 | Kg | 5454.53 | - | -
| 2278 | XL-OUT-NEW-15-GM1_26 | Ls | 1 | - | -
| 2279 | XL-OUT-NEW-15-GM1_32 | Ls | 1 | - | -
| 2280 | XL-OUT-NEW-15-GM1_42 | Ls | 1 | - | -
| 2281 | XL-OUT-NEW-15-GM2_42 | Ls | 1 | - | -
| 2282 | XL-OUT-NEW-15-LP26 | Kg | 9051.28 | - | -
| 2283 | XL-OUT-NEW-15-MINA32 | Kg | 12412.47 | - | -
| 2284 | XL-OUT-NEW-15-MINA36 | Kg | 12412.47 | - | -
| 2285 | XL-OUT-NEW-15-MT15 | Kg | 2726.62 | - | -
| 2286 | XL-OUT-NEW-15-MT20 | Kg | 3392.18 | - | -
| 2287 | XL-OUT-NEW-15-MT25 | Kg | 5320.1 | - | -
| 2288 | XL-OUT-NEW-15-POLE15 | Pole | 1 | - | -
| 2289 | XL-OUT-NEW-15-POLE16.5 | Kg | 3005.45 | - | -
| 2290 | XL-OUT-NEW-15-POLE3 | Pole | 1 | - | -
| 2291 | XL-OUT-NEW-15-POLE6 | Pole | 1 | - | -
| 2292 | XL-OUT-NEW-15-POLE9 | Pole | 1 | - | -
| 2293 | XL-OUT-NEW-15-SST20 | Kg | 3945.75 | - | -
| 2294 | XL-OUT-NEW-15-SST32 | Kg | 7532.83 | - | -
| 2295 | XL-OUT-NEW-15-SST36 | Kg | 8562.88 | - | -
| 2296 | XL-OUT-NEW-15-SST42 | Kg | 10064.83 | - | -
| 2297 | XL-OUT-NEW-15-SST52 | Kg | 14437.5 | - | -
| 2298 | XL-OUT-NEW-15-SST62 | Kg | 19218.31 | - | -
| 2299 | XL-OUT-NEW-15-SST72 | Kg | 24774.88 | - | -
| 2300 | XL-OUT-NEW-15-SST82 | Kg | 31311.06 | - | -
| 2301 | XL-OUT-NEW-15-SST92 | Kg | 37682.82 | - | -
| 2302 | XL-OUT-NEW-15-TBI2_72 | Kg | 16936 | - | -
| 2303 | XL-OUT-NEW-15-TBI3_42 | Kg | 7067 | - | -
| 2304 | XL-OUT-NEW-15-TBI3_52 | Kg | 9996 | - | -
| 2305 | XL-OUT-NEW-15-TBI3_62 | Kg | 14327 | - | -
| 2306 | XL-OUT-NEW-15-TCP32 | Kg | 14586.64 | - | -
| 2307 | XL-OUT-NEW-15-TCP42 | Kg | 12490 | - | -
| 2308 | XL-OUT-NEW-15-WTRN15 | Kg | 2837.27 | - | -
| 2309 | XL-OUT-NEW-15-WTRN20 | Kg | 4146.71 | - | -
| 2310 | XL-OUT-NEW-15-WTRN25 | Kg | 5454.53 | - | -
| 2311 | SMART-OUT-NEW-15-GM1_26 | Ls | 1 | - | -
| 2312 | SMART-OUT-NEW-15-GM1_32 | Ls | 1 | - | -
| 2313 | SMART-OUT-NEW-15-GM1_42 | Ls | 1 | - | -
| 2314 | SMART-OUT-NEW-15-GM2_42 | Ls | 1 | - | -
| 2315 | SMART-OUT-NEW-15-LP26 | Kg | 9051.28 | - | -
| 2316 | SMART-OUT-NEW-15-MINA32 | Kg | 12412.47 | - | -
| 2317 | SMART-OUT-NEW-15-MINA36 | Kg | 12412.47 | - | -
| 2318 | SMART-OUT-NEW-15-MT15 | Kg | 2726.62 | - | -
| 2319 | SMART-OUT-NEW-15-MT20 | Kg | 3392.18 | - | -
| 2320 | SMART-OUT-NEW-15-MT25 | Kg | 5320.1 | - | -
| 2321 | SMART-OUT-NEW-15-POLE15 | Pole | 1 | - | -
| 2322 | SMART-OUT-NEW-15-POLE16.5 | Kg | 3005.45 | - | -
| 2323 | SMART-OUT-NEW-15-POLE3 | Pole | 1 | - | -
| 2324 | SMART-OUT-NEW-15-POLE6 | Pole | 1 | - | -
| 2325 | SMART-OUT-NEW-15-POLE9 | Pole | 1 | - | -
| 2326 | SMART-OUT-NEW-15-SST20 | Kg | 3945.75 | - | -
| 2327 | SMART-OUT-NEW-15-SST32 | Kg | 7532.83 | - | -
| 2328 | SMART-OUT-NEW-15-SST36 | Kg | 8562.88 | - | -
| 2329 | SMART-OUT-NEW-15-SST42 | Kg | 10064.83 | - | -
| 2330 | SMART-OUT-NEW-15-SST52 | Kg | 14437.5 | - | -
| 2331 | SMART-OUT-NEW-15-SST62 | Kg | 19218.31 | - | -
| 2332 | SMART-OUT-NEW-15-SST72 | Kg | 24774.88 | - | -
| 2333 | SMART-OUT-NEW-15-SST82 | Kg | 31311.06 | - | -
| 2334 | SMART-OUT-NEW-15-SST92 | Kg | 37682.82 | - | -
| 2335 | SMART-OUT-NEW-15-TBI2_72 | Kg | 16936 | - | -
| 2336 | SMART-OUT-NEW-15-TBI3_42 | Kg | 7067 | - | -
| 2337 | SMART-OUT-NEW-15-TBI3_52 | Kg | 9996 | - | -
| 2338 | SMART-OUT-NEW-15-TBI3_62 | Kg | 14327 | - | -
| 2339 | SMART-OUT-NEW-15-TCP32 | Kg | 14586.64 | - | -
| 2340 | SMART-OUT-NEW-15-TCP42 | Kg | 12490 | - | -
| 2341 | SMART-OUT-NEW-15-WTRN15 | Kg | 2837.27 | - | -
| 2342 | SMART-OUT-NEW-15-WTRN20 | Kg | 4146.71 | - | -
| 2343 | SMART-OUT-NEW-15-WTRN25 | Kg | 5454.53 | - | -
| 2344 | TBG-OUT-NEW-15-GM1_26 | Ls | 1 | - | -
| 2345 | TBG-OUT-NEW-15-GM1_32 | Ls | 1 | - | -
| 2346 | TBG-OUT-NEW-15-GM1_42 | Ls | 1 | - | -
| 2347 | TBG-OUT-NEW-15-GM2_42 | Ls | 1 | - | -
| 2348 | TBG-OUT-NEW-15-LP26 | Kg | 9051.28 | - | -
| 2349 | TBG-OUT-NEW-15-MINA32 | Kg | 12412.47 | - | -
| 2350 | TBG-OUT-NEW-15-MINA36 | Kg | 12412.47 | - | -
| 2351 | TBG-OUT-NEW-15-MT15 | Kg | 2726.62 | - | -
| 2352 | TBG-OUT-NEW-15-MT20 | Kg | 3392.18 | - | -
| 2353 | TBG-OUT-NEW-15-MT25 | Kg | 5320.1 | - | -
| 2354 | TBG-OUT-NEW-15-POLE15 | Pole | 1 | - | -
| 2355 | TBG-OUT-NEW-15-POLE16.5 | Kg | 3005.45 | - | -
| 2356 | TBG-OUT-NEW-15-POLE3 | Pole | 1 | - | -
| 2357 | TBG-OUT-NEW-15-POLE6 | Pole | 1 | - | -
| 2358 | TBG-OUT-NEW-15-POLE9 | Pole | 1 | - | -
| 2359 | TBG-OUT-NEW-15-SST20 | Kg | 3945.75 | - | -
| 2360 | TBG-OUT-NEW-15-SST32 | Kg | 7532.83 | - | -
| 2361 | TBG-OUT-NEW-15-SST36 | Kg | 8562.88 | - | -
| 2362 | TBG-OUT-NEW-15-SST42 | Kg | 10064.83 | - | -
| 2363 | TBG-OUT-NEW-15-SST52 | Kg | 14437.5 | - | -
| 2364 | TBG-OUT-NEW-15-SST62 | Kg | 19218.31 | - | -
| 2365 | TBG-OUT-NEW-15-SST72 | Kg | 24774.88 | - | -
| 2366 | TBG-OUT-NEW-15-SST82 | Kg | 31311.06 | - | -
| 2367 | TBG-OUT-NEW-15-SST92 | Kg | 37682.82 | - | -
| 2368 | TBG-OUT-NEW-15-TBI2_72 | Kg | 16936 | - | -
| 2369 | TBG-OUT-NEW-15-TBI3_42 | Kg | 7067 | - | -
| 2370 | TBG-OUT-NEW-15-TBI3_52 | Kg | 9996 | - | -
| 2371 | TBG-OUT-NEW-15-TBI3_62 | Kg | 14327 | - | -
| 2372 | TBG-OUT-NEW-15-TCP32 | Kg | 14586.64 | - | -
| 2373 | TBG-OUT-NEW-15-TCP42 | Kg | 12490 | - | -
| 2374 | TBG-OUT-NEW-15-WTRN15 | Kg | 2837.27 | - | -
| 2375 | TBG-OUT-NEW-15-WTRN20 | Kg | 4146.71 | - | -
| 2376 | TBG-OUT-NEW-15-WTRN25 | Kg | 5454.53 | - | -
| 2377 | HCPT-OUT-NEW-04-3LEG_42 | Kg | 5363 | Pekerjaan Pagar dan Halaman - Kawat Harmonika (8x8M) | Pekerjaan Obstruction Light dan Finishing (2 unit OBL)
| 2378 | HCPT-OUT-NEW-05-3LEG_42 | Kg | 5363 | Pekerjaan Pagar dan Halaman - Kawat Harmonika (8x8M) | Pekerjaan Obstruction Light dan Finishing (2 unit OBL)
| 2379 | HCPT-OUT-NEW-06-3LEG_42 | Kg | 5363 | Pekerjaan Pagar dan Halaman - Kawat Harmonika (8x8M) | Pekerjaan Obstruction Light dan Finishing (2 unit OBL)
| 2380 | HCPT-OUT-NEW-07-3LEG_42 | Kg | 5363 | Pekerjaan Pagar dan Halaman - Kawat Harmonika (8x8M) | Pekerjaan Obstruction Light dan Finishing (2 unit OBL)
| 2381 | HCPT-OUT-NEW-08-3LEG_42 | Kg | 5363 | Pekerjaan Pagar dan Halaman - Kawat Harmonika (8x8M) | Pekerjaan Obstruction Light dan Finishing (2 unit OBL)
| 2382 | HCPT-OUT-NEW-09-3LEG_42 | Kg | 5363 | Pekerjaan Pagar dan Halaman - Kawat Harmonika (8x8M) | Pekerjaan Obstruction Light dan Finishing (2 unit OBL)
| 2383 | HCPT-OUT-NEW-10-3LEG_42 | Kg | 5363 | Pekerjaan Pagar dan Halaman - Kawat Harmonika (8x8M) | Pekerjaan Obstruction Light dan Finishing (2 unit OBL)
| 2384 | HCPT-OUT-NEW-11-3LEG_42 | Kg | 5363 | Pekerjaan Pagar dan Halaman - Kawat Harmonika (8x8M) | Pekerjaan Obstruction Light dan Finishing (2 unit OBL)
| 2385 | HCPT-OUT-NEW-12-3LEG_42 | Kg | 5363 | Pekerjaan Pagar dan Halaman - Kawat Harmonika (8x8M) | Pekerjaan Obstruction Light dan Finishing (2 unit OBL)
| 2386 | HCPT-OUT-NEW-13-3LEG_42 | Kg | 5363 | Pekerjaan Pagar dan Halaman - Kawat Harmonika (8x8M) | Pekerjaan Obstruction Light dan Finishing (2 unit OBL)
| 2387 | HCPT-OUT-NEW-14-3LEG_42 | Kg | 5363 | Pekerjaan Pagar dan Halaman - Kawat Harmonika (8x8M) | Pekerjaan Obstruction Light dan Finishing (2 unit OBL)
| 2388 | HCPT-OUT-NEW-15-3LEG_42 | Kg | 5363 | Pekerjaan Pagar dan Halaman - Kawat Harmonika (8x8M) | Pekerjaan Obstruction Light dan Finishing (2 unit OBL)
| 2389 | ISAT-OUT-NEW-04-3LEG_42 | Kg | 5363 | Pekerjaan Pagar dan Halaman - Kawat Harmonika (8x8M) | Pekerjaan Obstruction Light dan Finishing (2 unit OBL)
| 2390 | ISAT-OUT-NEW-05-3LEG_42 | Kg | 5363 | Pekerjaan Pagar dan Halaman - Kawat Harmonika (8x8M) | Pekerjaan Obstruction Light dan Finishing (2 unit OBL)
| 2391 | ISAT-OUT-NEW-06-3LEG_42 | Kg | 5363 | Pekerjaan Pagar dan Halaman - Kawat Harmonika (8x8M) | Pekerjaan Obstruction Light dan Finishing (2 unit OBL)
| 2392 | ISAT-OUT-NEW-07-3LEG_42 | Kg | 5363 | Pekerjaan Pagar dan Halaman - Kawat Harmonika (8x8M) | Pekerjaan Obstruction Light dan Finishing (2 unit OBL)
| 2393 | ISAT-OUT-NEW-08-3LEG_42 | Kg | 5363 | Pekerjaan Pagar dan Halaman - Kawat Harmonika (8x8M) | Pekerjaan Obstruction Light dan Finishing (2 unit OBL)
| 2394 | ISAT-OUT-NEW-09-3LEG_42 | Kg | 5363 | Pekerjaan Pagar dan Halaman - Kawat Harmonika (8x8M) | Pekerjaan Obstruction Light dan Finishing (2 unit OBL)
| 2395 | ISAT-OUT-NEW-10-3LEG_42 | Kg | 5363 | Pekerjaan Pagar dan Halaman - Kawat Harmonika (8x8M) | Pekerjaan Obstruction Light dan Finishing (2 unit OBL)
| 2396 | ISAT-OUT-NEW-11-3LEG_42 | Kg | 5363 | Pekerjaan Pagar dan Halaman - Kawat Harmonika (8x8M) | Pekerjaan Obstruction Light dan Finishing (2 unit OBL)
| 2397 | ISAT-OUT-NEW-12-3LEG_42 | Kg | 5363 | Pekerjaan Pagar dan Halaman - Kawat Harmonika (8x8M) | Pekerjaan Obstruction Light dan Finishing (2 unit OBL)
| 2398 | ISAT-OUT-NEW-13-3LEG_42 | Kg | 5363 | Pekerjaan Pagar dan Halaman - Kawat Harmonika (8x8M) | Pekerjaan Obstruction Light dan Finishing (2 unit OBL)
| 2399 | ISAT-OUT-NEW-14-3LEG_42 | Kg | 5363 | Pekerjaan Pagar dan Halaman - Kawat Harmonika (8x8M) | Pekerjaan Obstruction Light dan Finishing (2 unit OBL)
| 2400 | ISAT-OUT-NEW-15-3LEG_42 | Kg | 5363 | Pekerjaan Pagar dan Halaman - Kawat Harmonika (8x8M) | Pekerjaan Obstruction Light dan Finishing (2 unit OBL)
| 2401 | SMART-OUT-NEW-04-3LEG_42 | Kg | 5363 | Pekerjaan Pagar dan Halaman - Kawat Harmonika (8x8M) | Pekerjaan Obstruction Light dan Finishing (2 unit OBL)
| 2402 | SMART-OUT-NEW-05-3LEG_42 | Kg | 5363 | Pekerjaan Pagar dan Halaman - Kawat Harmonika (8x8M) | Pekerjaan Obstruction Light dan Finishing (2 unit OBL)
| 2403 | SMART-OUT-NEW-06-3LEG_42 | Kg | 5363 | Pekerjaan Pagar dan Halaman - Kawat Harmonika (8x8M) | Pekerjaan Obstruction Light dan Finishing (2 unit OBL)
| 2404 | SMART-OUT-NEW-07-3LEG_42 | Kg | 5363 | Pekerjaan Pagar dan Halaman - Kawat Harmonika (8x8M) | Pekerjaan Obstruction Light dan Finishing (2 unit OBL)
| 2405 | SMART-OUT-NEW-08-3LEG_42 | Kg | 5363 | Pekerjaan Pagar dan Halaman - Kawat Harmonika (8x8M) | Pekerjaan Obstruction Light dan Finishing (2 unit OBL)
| 2406 | SMART-OUT-NEW-09-3LEG_42 | Kg | 5363 | Pekerjaan Pagar dan Halaman - Kawat Harmonika (8x8M) | Pekerjaan Obstruction Light dan Finishing (2 unit OBL)
| 2407 | SMART-OUT-NEW-10-3LEG_42 | Kg | 5363 | Pekerjaan Pagar dan Halaman - Kawat Harmonika (8x8M) | Pekerjaan Obstruction Light dan Finishing (2 unit OBL)
| 2408 | SMART-OUT-NEW-11-3LEG_42 | Kg | 5363 | Pekerjaan Pagar dan Halaman - Kawat Harmonika (8x8M) | Pekerjaan Obstruction Light dan Finishing (2 unit OBL)
| 2409 | SMART-OUT-NEW-12-3LEG_42 | Kg | 5363 | Pekerjaan Pagar dan Halaman - Kawat Harmonika (8x8M) | Pekerjaan Obstruction Light dan Finishing (2 unit OBL)
| 2410 | SMART-OUT-NEW-13-3LEG_42 | Kg | 5363 | Pekerjaan Pagar dan Halaman - Kawat Harmonika (8x8M) | Pekerjaan Obstruction Light dan Finishing (2 unit OBL)
| 2411 | SMART-OUT-NEW-14-3LEG_42 | Kg | 5363 | Pekerjaan Pagar dan Halaman - Kawat Harmonika (8x8M) | Pekerjaan Obstruction Light dan Finishing (2 unit OBL)
| 2412 | SMART-OUT-NEW-15-3LEG_42 | Kg | 5363 | Pekerjaan Pagar dan Halaman - Kawat Harmonika (8x8M) | Pekerjaan Obstruction Light dan Finishing (2 unit OBL)
| 2413 | TSEL-OUT-NEW-04-3LEG_42 | Kg | 5363 | Pekerjaan Pagar dan Halaman - Kawat Harmonika (8x8M) | Pekerjaan Obstruction Light dan Finishing (2 unit OBL)
| 2414 | TSEL-OUT-NEW-05-3LEG_42 | Kg | 5363 | Pekerjaan Pagar dan Halaman - Kawat Harmonika (8x8M) | Pekerjaan Obstruction Light dan Finishing (2 unit OBL)
| 2415 | TSEL-OUT-NEW-06-3LEG_42 | Kg | 5363 | Pekerjaan Pagar dan Halaman - Kawat Harmonika (8x8M) | Pekerjaan Obstruction Light dan Finishing (2 unit OBL)
| 2416 | TSEL-OUT-NEW-07-3LEG_42 | Kg | 5363 | Pekerjaan Pagar dan Halaman - Kawat Harmonika (8x8M) | Pekerjaan Obstruction Light dan Finishing (2 unit OBL)
| 2417 | TSEL-OUT-NEW-08-3LEG_42 | Kg | 5363 | Pekerjaan Pagar dan Halaman - Kawat Harmonika (8x8M) | Pekerjaan Obstruction Light dan Finishing (2 unit OBL)
| 2418 | TSEL-OUT-NEW-09-3LEG_42 | Kg | 5363 | Pekerjaan Pagar dan Halaman - Kawat Harmonika (8x8M) | Pekerjaan Obstruction Light dan Finishing (2 unit OBL)
| 2419 | TSEL-OUT-NEW-10-3LEG_42 | Kg | 5363 | Pekerjaan Pagar dan Halaman - Kawat Harmonika (8x8M) | Pekerjaan Obstruction Light dan Finishing (2 unit OBL)
| 2420 | TSEL-OUT-NEW-11-3LEG_42 | Kg | 5363 | Pekerjaan Pagar dan Halaman - Kawat Harmonika (8x8M) | Pekerjaan Obstruction Light dan Finishing (2 unit OBL)
| 2421 | TSEL-OUT-NEW-12-3LEG_42 | Kg | 5363 | Pekerjaan Pagar dan Halaman - Kawat Harmonika (8x8M) | Pekerjaan Obstruction Light dan Finishing (2 unit OBL)
| 2422 | TSEL-OUT-NEW-13-3LEG_42 | Kg | 5363 | Pekerjaan Pagar dan Halaman - Kawat Harmonika (8x8M) | Pekerjaan Obstruction Light dan Finishing (2 unit OBL)
| 2423 | TSEL-OUT-NEW-14-3LEG_42 | Kg | 5363 | Pekerjaan Pagar dan Halaman - Kawat Harmonika (8x8M) | Pekerjaan Obstruction Light dan Finishing (2 unit OBL)
| 2424 | TSEL-OUT-NEW-15-3LEG_42 | Kg | 5363 | Pekerjaan Pagar dan Halaman - Kawat Harmonika (8x8M) | Pekerjaan Obstruction Light dan Finishing (2 unit OBL)
| 2425 | XL-OUT-NEW-04-3LEG_42 | Kg | 5363 | Pekerjaan Pagar dan Halaman - Kawat Harmonika (8x8M) | Pekerjaan Obstruction Light dan Finishing (2 unit OBL)
| 2426 | XL-OUT-NEW-05-3LEG_42 | Kg | 5363 | Pekerjaan Pagar dan Halaman - Kawat Harmonika (8x8M) | Pekerjaan Obstruction Light dan Finishing (2 unit OBL)
| 2427 | XL-OUT-NEW-06-3LEG_42 | Kg | 5363 | Pekerjaan Pagar dan Halaman - Kawat Harmonika (8x8M) | Pekerjaan Obstruction Light dan Finishing (2 unit OBL)
| 2428 | XL-OUT-NEW-07-3LEG_42 | Kg | 5363 | Pekerjaan Pagar dan Halaman - Kawat Harmonika (8x8M) | Pekerjaan Obstruction Light dan Finishing (2 unit OBL)
| 2429 | XL-OUT-NEW-08-3LEG_42 | Kg | 5363 | Pekerjaan Pagar dan Halaman - Kawat Harmonika (8x8M) | Pekerjaan Obstruction Light dan Finishing (2 unit OBL)
| 2430 | XL-OUT-NEW-09-3LEG_42 | Kg | 5363 | Pekerjaan Pagar dan Halaman - Kawat Harmonika (8x8M) | Pekerjaan Obstruction Light dan Finishing (2 unit OBL)
| 2431 | XL-OUT-NEW-10-3LEG_42 | Kg | 5363 | Pekerjaan Pagar dan Halaman - Kawat Harmonika (8x8M) | Pekerjaan Obstruction Light dan Finishing (2 unit OBL)
| 2432 | XL-OUT-NEW-11-3LEG_42 | Kg | 5363 | Pekerjaan Pagar dan Halaman - Kawat Harmonika (8x8M) | Pekerjaan Obstruction Light dan Finishing (2 unit OBL)
| 2433 | XL-OUT-NEW-12-3LEG_42 | Kg | 5363 | Pekerjaan Pagar dan Halaman - Kawat Harmonika (8x8M) | Pekerjaan Obstruction Light dan Finishing (2 unit OBL)
| 2434 | XL-OUT-NEW-13-3LEG_42 | Kg | 5363 | Pekerjaan Pagar dan Halaman - Kawat Harmonika (8x8M) | Pekerjaan Obstruction Light dan Finishing (2 unit OBL)
| 2435 | XL-OUT-NEW-14-3LEG_42 | Kg | 5363 | Pekerjaan Pagar dan Halaman - Kawat Harmonika (8x8M) | Pekerjaan Obstruction Light dan Finishing (2 unit OBL)
| 2436 | XL-OUT-NEW-15-3LEG_42 | Kg | 5363 | Pekerjaan Pagar dan Halaman - Kawat Harmonika (8x8M) | Pekerjaan Obstruction Light dan Finishing (2 unit OBL)

## RAW (hidden)
NO | MITRA KONTRAKTOR | NO | REGIONAL | ID AREA | REGIONAL
1 | CV. BHINEKA CIPTA MAJU | 1 | BALI - 5 | 4 | JAWA
2 | PT. ABBASY CIPTA MANDIRI | 2 | JABAR - 4 | 5 | BALI
3 | PT. ABDI SENTOSA ABADI | 3 | JABODETABEK (INNER) - 4 | 6 | SUMBAGUT
4 | PT. AKSARA INDAH | 4 | JABODETABEK (OUTER) - 4 | 7 | SUMBAGSEL
5 | PT. AMALA | 5 | JATENG - 4 | 8 | KALIMANTAN
6 | PT. AMANTARA KALYANA | 6 | JATIM - 4 | 9 | SULAWESI
7 | PT. APRILLIA PROFESIONAL TEKNOLOGI | 7 | KALIMANTAN - 8 | 10 | MALUKU INNER (AMBON)
8 | PT. AULIA DANARDANA | 8 | LAMPUNG - 7 | 11 | MALUKU OUTER
9 | PT. BACH MULTI INFRASTRUCTURE | 9 | MALUKU - 11 | 12 | PAPUA
10 | PT. BANGUN PERKASA INDAH | 10 | PAPUA - 12 | 13 | NUSRA
11 | PT. BANJARPASIR NUSA PRATAMA | 11 | SULAWESI - 9 | 14 | NAD
12 | PT. BERKAT BERSAMA TEKNIK | 12 | SUMBAGSEL - 7 | 15 | SUMBAGTENG
13 | PT. BHUZTAN MENARA JAYA | 13 | SUMBAGTENG - 15
14 | PT. CATUR TUNGGAL PRIMA | 14 | SUMBAGUT - 6
15 | PT. CIPTAJAYA SEJAHTERA ABADI | 15 | NUSRA - 13
16 | PT. CUPUINTAN ADYAPERMATA
17 | PT. DATATEL INDONESIA
18 | PT. DAYA GUNA KARSA
19 | PT. DELVIN MITRA PERSADA
20 | PT. DWI PARI ABADI
21 | PT. DWI PILAR PRATAMA
22 | PT. DWI PUTRA NUGRAHA
23 | PT. DWI SAMUDERA RAYA
24 | PT. DWIJAYA CIPTA PERSADA
25 | PT. FERGACO TEKNIKA
26 | PT. GARDA NUSA JAYA
27 | PT. HAGE PRIMADI KONSTRUKSI
28 | PT. INSAN PERSADA SUKSES
29 | PT. INTI PINDAD MITRA SEJATI
30 | PT. JAKARTA INFRASTRUKTUR PROPERTINDO
31 | PT. JAZMINA ASRI KREASI
32 | PT. KARUNIA PERTIWI MULTIKONSTRUKSI
33 | PT. KARYA LINTAS SEJAHTERA
34 | PT. LIMA INTI SINERGI
35 | PT. LIMA PILAR SUKSES
36 | PT. LINTAS BANYU LESTARI
37 | PT. LIO ANUGRAH PERDANA
38 | PT. MANDIRA INFRA TRIPAKARTI
39 | PT. MANDIRI KARYA UTAMA RIZKY
40 | PT. MANOLO PUTRA
41 | PT. MARSA KANINA BESTARI
42 | PT. MATAWARI LINTAS NUSA
43 | PT. MAXIMA ARTA
44 | PT. MEDCOMM SOLUTION
45 | PT. MENARA CAHAYA SURYA
46 | PT. MENARA INFRASTRUKTUR INDONESIA
47 | PT. MITRA ANGKASA PRATAMA
48 | PT. MITRA SETIA INDONESIA
49 | PT. MULTI KREASI INVESTAMA
50 | PT. MULTI MITRA MANDIRI
51 | PT. MULTI TIGA CIPTA
52 | PT. NABILA TIMUR INDONESIA
53 | PT. NANDITRI NIAGA SUKSES
54 | PT. NATA JAYA ELEKTRO
55 | PT. NAYAKA PRATAMA
56 | PT. ORLIE INDONESIA
57 | PT. PAMENGKANG JAGAT ABADI
58 | PT. PANEN KARYA BERSAMA
59 | PT. PERSADA KONSTRUKSI
60 | PT. PRASETIA DWIDHARMA
61 | PT. PULUNG MANUNGGAL ABADI
62 | PT. PUTRA CELEBES UTAMA MANDIRI
63 | PT. QUADRATEL PERSADA
64 | PT. REGENT SEMESTA INDONESIA
65 | PT. REKAYASA TEKNIK PERDANA
66 | PT. SAKA JAYA UTAMA
67 | PT. SEPAKAT PRATAMA INDONESIA
68 | PT. SIGMA DAYA RAMADHAN
69 | PT. SOLUSINDO TEKNIK INDONESIA
70 | PT. SURYA MANDIRI PRIMA
71 | PT. TANJUNG MULIA MAKARTI
72 | PT. TARUNA BIMA ABADI
73 | PT. TENC INDONESIA
74 | PT. TRIGARDA NUSAHUTAMA
75 | PT. TRIYASA GEOKOMUNINDO
76 | PT. TURANGGA EMPAT TIGA
77 | PT. TURI RAIH SARO
78 | PT. WIRA INTER NUSA
79 | PT. XLA Cipta Perkasa
NO | OPERATOR
1 | TELKOMSEL
2 | XL AXIATA
3 | INDOSAT OOREDOO HUTCHISON
4 | SMART8
NO | MITRA KONSULTAN | PIC
1 | PT. TELECONSULT | DENNY YATMADI
2 | PT. HANDASA ENGINEERING | NURSHAHIB USMANTO
3 | PT. TRICOMINDO CIPTA MANDIRI | NANANG GUNAWAN
4 | PT. CIPTA HANDIKA ADIGUNA | GIGIH PRAPSILO
5 | PT. KAIZEN ENJINIRING NUSANTARA | SUBHAN
6 | PT. WHIDYA BHARAYA | ADI KASUM
NO | PERUSAHAAN
1 | PT. TOWER BERSAMA GROUP
2 | PT. PERMATA KARYA PERDANA

## ITEM STD
ITEM ID | ITEM NAME | UNIT | QTY
P00011 | Pengiriman Material Tower ke Lokasi Incl Sorter & Asuransi | Ls | 1 | P00087 | PLN New Connection 2.2 KVA | Ls | 1
P00012 | Pekerjaan Erection Tower | Kg | 7067 | P00088 | PLN New Connection 4.4 KVA | Ls | 1
P00013 | Pengecatan Tower Ex. Delta Acrylac | Kg | 7067 | P00109 | PLN Connection 3.3 KVA | Ls | 1
P00014 | Pekerjaan Mechanical Electrical | Ls | 1 | P00146 | PLN Connection 3.5 KVA | Ls | 1
P00015 | Pekerjaan Grounding System | Ls | 1 | P00187 | PLN New Connection 10.6 KVA ( Inc. rekening Listrik 2 bulan ) | Ls | 1
P00018 | Pekerjaan Persiapan | Ls | 1 | P00188 | PLN New Connection 13.2 KVA / 13.9 KVA ( Inc. rekening Listrik 2 bulan ) | Ls | 1
|  |  |  | P00189 | PLN New Connection 16.5 KVA ( Inc. rekening Listrik 2 bulan ) | Ls | 1
P00256 | Mounting Antenna RF TYPE 1 | pcs | 4 | P00190 | PLN New Connection 4.4 KVA ( Inc. rekening Listrik 2 bulan ) | Ls | 1
P00257 | Mounting Antenna RF TYPE 2 | pcs | 4 | P00191 | PLN New Connection 6.6 KVA ( Inc. rekening Listrik 2 bulan ) | Ls | 1
P00258 | Mounting Antenna RF TYPE 3 | pcs | 4 | P00192 | PLN New Connection 7.7 KVA ( Inc. rekening Listrik 2 bulan ) | Ls | 1
P00259 | Special Mounting 90 derajat | pcs | 4
P00260 | Universal Mounting | pcs | 4
P00261 | Star Mounting | set | 1 | P00164 | Pekerjaan Cor Pondasi Tower (Type Soil Class 1) | M3 | 19.52
P00284 | Supply, Delivery & Instalasi Mounting RRU | set | 1 | P00165 | Pekerjaan Cor Pondasi Tower (Type Soil Class 10) | M3 | 17.672
P00285 | Supply, Delivery & Instalasi Mounting Guyed Mast | set | 1 | P00167 | Pekerjaan Cor Pondasi Tower (Type Soil Class 2) | M3 | 17.672
P00286 | Supply, Delivery & Instalasi Monopole | set | 1 | P00168 | Pekerjaan Cor Pondasi Tower (Type Soil Class 3) | M3 | 16.79
PA0089 | Supply,instalasi & Delivery Bracket Mounting GPS | set | 1 | P00169 | Pekerjaan Cor Pondasi Tower (Type Soil Class 4) | M3 | 15.5195
|  |  |  | P00170 | Pekerjaan Cor Pondasi Tower (Type Soil Class 5) | M3 | 14.7075
P00097 | Pekerjaan Obstruction Light dan Finishing (1 unit OBL) | Ls | 1 | P00171 | Pekerjaan Cor Pondasi Tower (Type Soil Class 6) | M3 | 13.9235
P00098 | Pekerjaan Obstruction Light dan Finishing (2 unit OBL) | Ls | 1 | P00172 | Pekerjaan Cor Pondasi Tower (Type Soil Class 7) | M3 | 13.542
P00099 | Pekerjaan Obstruction Light dan Finishing (3 unit OBL) | Ls | 1 | P00173 | Pekerjaan Cor Pondasi Tower (Type Soil Class 8) | M3 | 12.8
|  |  |  | P00174 | Pekerjaan Cor Pondasi Tower (Type Soil Class 9) | M3 | 18.582
P00245 | Pekerjaan Pondasi dan Shelter Outdoor TYPE Normal | Ls | 1
P00271 | Pekerjaan Pondasi BTS Shelter Outdoor Tipe 1.5 M | Ls | 1 | P00176 | Pekerjaan Pondasi Tanah (Type Soil Class 1) | Ls | 1
P00272 | Pekerjaan Pondasi BTS Shelter Outdoor Tipe 2 M | Ls | 1 | P00177 | Pekerjaan Pondasi Tanah (Type Soil Class 10) | Ls | 1
|  |  |  | P00179 | Pekerjaan Pondasi Tanah (Type Soil Class 2) | Ls | 1
PA0125 | Addwork Ekskalasi Harga Pondasi Beton | Ls | 1 | P00180 | Pekerjaan Pondasi Tanah (Type Soil Class 3) | Ls | 1
PA0126 | Addwork Ekskalasi Harga Pondasi Tanah | Ls | 1 | P00181 | Pekerjaan Pondasi Tanah (Type Soil Class 4) | Ls | 1
PA0127 | Addwork Langsir Material | Ls | 1 | P00182 | Pekerjaan Pondasi Tanah (Type Soil Class 5) | Ls | 1
PA0128 | Addwork Transportasi | Ls | 1 | P00183 | Pekerjaan Pondasi Tanah (Type Soil Class 6) | Ls | 1
PA0129 | Addwork Excavator | Ls | 1 | P00184 | Pekerjaan Pondasi Tanah (Type Soil Class 7) | Ls | 1
PA0130 | Addwork Bongkaran Material | Ls | 1 | P00185 | Pekerjaan Pondasi Tanah (Type Soil Class 8) | Ls | 1
PA0131 | Addwork Ekskalasi Harga Grounding | Ls | 1 | P00186 | Pekerjaan Pondasi Tanah (Type Soil Class 9) | Ls | 1
PA0132 | Addwork Ekskalasi Harga ME | Ls | 1
PA0133 | Addwork Pembersihan Lahan | Ls | 1 | NO | TIPE ANTENA MOUNTING
|  |  |  | 1 | TIPE 1 : 3 RF + 1 MW
ITEM ID | ITEM NAME | UNIT | QTY | 2 | TIPE 2 : 3 RF + 1 MW
P00002 | Pekerjaan Site Survey | Ls | 1 | 3 | TIPE 3 : 3 RF + 1 MW
P00003 | BIAYA SITAC | Ls | 1
P00004 | BIAYA OPERASIONAL SITAC | Ls | 1 | NO | TIPE SITE
P00005 | Pekerjaan Soil Test | Ls | 1 | 1 | GREENFIELD
P00134 | Pekerjaan Full SIS | Ls | 1 | 2 | ROOFTOP
P00135 | Pekerjaan Los Survey | Ls | 1 | 3 | NEW MCP NON FO
P00160 | Analisa & Design | Ls | 1
P00161 | As Plan Drawing & Final BoQ | Ls | 1 | 3A | MCP 18 M - DIA. 350 MM
P00162 | Pekerjaan Concrete Test | Ls | 1 | 3B | MCP 20 M - DIA. 350 MM
P00163 | Survey Layout & Kondisi Aktual Site | Ls | 1 | 3C | MCP 25 M - DIA. 550 MM
P00232 | Biaya Operasional Site | Ls | 1 | 3D | MCP 28 M - DIA. 550 MM
P00233 | Biaya IW | Ls | 1
P00234 | Biaya Retribusi Tower | Ls | 1
P00235 | Biaya Operasional Site2 | Ls | 1
PA0124 | Biaya Penyelesaian Comcase | Ls | 1
P00283 | Supply, Delivery & Instalasi Papan OHSAS (Rambu K3L) serta NAME Plate | Ls | 1
P00094 | Pekerjaan Pagar dan Halaman ( 9 M x 9 M ) | Ls | 1
P00095 | Pekerjaan Pagar dan Halaman ( 15 M x 15 M ) | Ls | 1
P00130 | Pekerjaan Pagar dan Halaman ( 12 M x 12 M ) | Ls | 1
P00131 | Pekerjaan Pagar dan Halaman ( 18 M x 18 M ) | Ls | 1
P00132 | Pekerjaan Pagar dan Halaman ( 10 M x 11 M ) | Ls | 1
P00133 | Pekerjaan Pagar dan Halaman ( 11 M x 12 M ) | Ls | 1
P00175 | Pekerjaan Pagar dan Halaman ( 8 M x 8 M ) | Ls | 1
P00196 | Pekerjaan Pagar dan Halaman ( 9 M x 8.5 M ) | Ls | 1
P00250 | Pekerjaan Pagar dan Halaman ( 4.8 M x 4.8 M ) | Ls | 1
P00252 | Pekerjaan Pagar dan Halaman ( 5.5 M x 5.5 M ) | Ls | 1
P00277 | Pekerjaan Pagar dan Halaman - Kawat Harmonika (8x8M) | Ls | 1
P00278 | Pekerjaan Pagar dan Halaman Tower Harmonika (10x11M) | Ls | 1
P00279 | Pekerjaan Pagar dan Halaman Tower Harmonika (11x12M) | Ls | 1
P00280 | Pekerjaan Pagar dan Halaman Tower Harmonika (12x12M) | Ls | 1

## ITEM OPT
GF |  |  |  | RT
ITEM ID | ITEM NAME | UNIT | QTY | ITEM ID | ITEM NAME | UNIT | QTY
PA0019 | Addwork Pekerjaan Import Soil Backfill & Pemadatan | Ls | 1 | PA0043 | Acces Stair + Safety Cage | Ls | 1
PA0023 | Addwork Pekerjaan Bored Pile | Ls | 1 | PA0044 | Steel Connector | Ls | 1
PA0031 | Soil Filling | Ls | LIST | PA0046 | Scaffolding | Ls | 1
PA0032 | Rocky Soil Excavation | Ls | 1 | PA0051 | Pagar BRC | Ls | 1
PA0033 | Retaining Wall | Ls | 1 | PA0052 | Support BRC | Ls | 1
PA0034 | Pekerjaan Pagar | Ls | 1 | PA0054 | Cable Tray | Ls | 1
PA0035 | Pekerjaan Halaman | Ls | 1 | PA0055 | Cable Power NYFGBY | Ls | 1
PA0038 | Pekerjaan Grounding System Tower | Ls | 1 | PA0056 | Cable AAAC 70mm | Ls | 1
PA0039 | Pekerjaan Grounding System Pagar & Halaman | Ls | 1 | PA0057 | Cable BCC 50mm | Ls | 1
PA0047 | Beton Perkuatan Bangunan (K225) WoS s/d 120 Kg/M3 | Ls | 1 | PA0058 | Cable BC 50mm | Ls | 1
PA0049 | Beton Perkuatan Bangunan (K225) WoS 151 s/d 200 Kg/M3 | Ls | 1 | PA0059 | Bekisting untuk stacking | Ls | 1
PA0048 | Beton Perkuatan Bangunan (K225) WoS 121 s/d 150 Kg/M3 | Ls | 1 | PA0061 | HILTI HAS-E-F M10 (incl. chemical) | Ls | 1
PA0050 | Beton Perkuatan Bangunan (K225) WoS diatas 200 Kg/M3 | Ls | 1 | PA0062 | HILTI HAS-E-F M12 (incl. chemical) | Ls | 1
PA0053 | Dinding Parapet Bata (incl. Plesteran+Acian+Pengecatan) | Ls | 1 | PA0063 | HILTI HAS-E-F M16 (inc. chemical) | Ls | 1
PA0083 | Soil Cutting | Ls | 1 | PA0064 | HILTI HAS-E-F M20 (incl. chemical) | Ls | 1
PA0084 | Wooden Pile dia 10 / 4m | Ls | 1 | PA0065 | FISCHER FIBER CARBON WRAP, THICKNESS=0.167mm | Ls | 1
PA0085 | Wooden Pile dia 10 / 6m | Ls | 1 | PA0066 | FISCHER FIBER CARBON STRIP, THICKNESS=1.2mm | Ls | 1
PA0087 | Addwork Pekerjaan Pondasi Batu kali (Shelter, Pagar, & Jembatan) | Ls | 1 | PA0092 | Anchor M10 | Ls | 1
PA0088 | Addwork Pekerjaan Akses Jalan (Rabat Beton, Grevel) | Ls | 1 | PA0093 | Anchor M12 | Ls | 1
PA0091 | Access road sirtu/gravel | Ls | 1 | PA0094 | Anchor M16 | Ls | 1
PA0098 | Bongkaran Material & Pembuangan Keluar Site | Ls | 1 | PA0095 | Anchor M20 | Ls | 1
PA0101 | Buis Beton dia 20cm 1/2 Lingkaran | Ls | 1 | PA0096 | Anchor M24 | Ls | 1
PA0102 | Buis Beton dia 40cm 1/2 Lingkaran | Ls | 1 | PA0097 | Baseframe Supply | Ls | 1
PA0105 | Gorong-gorong Beton dia 100cm | Ls | 1 | PA0099 | Box base frame | Ls | 1
PA0106 | Gorong-gorong Beton dia 60cm | Ls | 1 | PA0100 | Box steel support pole | Ls | 1
PA0107 | Gorong-gorong Beton dia 80cm | Ls | 1 | PA0103 | C channel outdoor foundation | Ls | 1
PA0109 | Marking Post | Ls | 1 | PA0104 | Chipping | Ls | 1
|  |  |  | PA0108 | Lampu Sorot LED 150watt + Bracket + Photocell | Ls | 1
|  |  |  | PA0110 | Pasang keramik | Ls | 1
|  |  |  | PA0111 | Paving block tebal 6cm (incl. Urugan pasir) | Ls | 1
|  |  |  | PA0112 | Pipa PVC dia 0.5” + accs | Ls | 1
|  |  |  | PA0113 | Pipa PVC dia 1.5” + accs | Ls | 1
|  |  |  | PA0114 | Pipa PVC dia 1” + accs | Ls | 1
|  |  |  | PA0115 | Pipa PVC dia 2” + accs | Ls | 1
|  |  |  | PA0116 | Plafond | Ls | 1
|  |  |  | PA0117 | Reinstall material existing (plafon, keramik dll) | Ls | 1
|  |  |  | PA0118 | Ring Mounting | Ls | 1
|  |  |  | PA0119 | Waterproofing | Ls | 1

## LIST COMP (hidden)
MITRA CME
1 | PT. ABADI JADI MANDIRI
2 | PT. ABBASY CIPTA MANDIRI
3 | PT. ABDI SENTOSA ABADI
4 | PT. ADYAWINSA TELECOMMUNICATION & ELECTRICAL
5 | PT. AGCIA PERTIWI
6 | PT. AGUNG PERKASA EKSPRESSINDO
7 | PT. AGUNGMAS PRIMA SEMPURNA
8 | PT. AJR INTERNATIONAL LOGISTICS
9 | PT. AKSARA INDAH
10 | PT. AKSES FEMTO INDONESIA
11 | PT. ALAM JAYA UTAMA
12 | PT. ALPA RUCI
13 | PT. AMALA
14 | PT. AMANTARA KALYANA
15 | PT. AMDAH INDONESIA
16 | PT. ANDALAS PERKASA
17 | PT. ANDRE TEKNIK MANDIRI
18 | PT. APRILLIA PROFESIONAL TEKNOLOGI
19 | PT. ARAMINTA
20 | PT. ARDI ARDANA SEMBADA KARYA
21 | PT. ARENAS ADI PERKASA
22 | PT. ARLINA MITRA UTAMA
23 | PT. ARMINDO CATUR PRATAMA
24 | PT. ASA CIPTA ASRI
25 | PT. ASA WAHANA REKSA
26 | PT. ASINDO SETIATAMA
27 | PT. AULIA DANARDANA
28 | PT. AZKA INDOTECHNO
29 | PT. BACH MULTI GLOBAL
30 | PT. BACH MULTI INFRASTRUKTUR
31 | PT. BADIRANA WIDYA PRATAMA
32 | PT. BAHYUTAMA KERTA MUKTI
33 | PT. BANGTELINDO
34 | PT. BANGUN ANDALAN PERKASA
35 | PT. BANGUN PERKASA INDAH
36 | PT. BANJARPASIR NUSA PRATAMA
37 | PT. BELA CO
38 | PT. BELLA PRAYATAMA
39 | PT. BERKAT BERSAMA TEKNIK
40 | PT. BHINEKA CIPTA MAJU
41 | PT. BHUZTAN MENARA JAYA
42 | PT. BIMA CAKRA INTERNASIONAL
43 | PT. BINATEL PRIMA
44 | PT. BINTANG PERKASA MULTIKONSTRUKSI
45 | PT. BISNIS INDOCOM GLOBAL
46 | PT. BODRICON PRATAMA
47 | PT. BUKAKA TEKNIK UTAMA
48 | PT. BUMIREJO
49 | PT. CAHAYA INDO PRATAMA
50 | PT. CATRA MEDIA INDONESIA
51 | PT. CATUR TUNGGAL PRIMA
52 | PT. CERAH SEMPURNA
53 | PT. CHRISMER UTAMA JAYA
54 | PT. CILO MULTI PERKASA
55 | PT. CIPTAJAYA SEJAHTERA ABADI
56 | PT. CIPTAKOMUNINDO PRADIPTA
57 | PT. CITRA PRATAMA TECNOCOM
58 | PT. CITRA YASINDO SETIA
59 | PT. CITRAS MANDIRI SENTOSA
60 | PT. CUPUINTAN ADYAPERMATA
61 | PT. DATATEL INDONESIA
62 | PT. DAYA GUNA KARSA
63 | PT. DELVIN MITRA PERSADA
64 | PT. DEMETA TELNET
65 | PT. DENKER INOPTIMA FORMA
66 | PT. DENTRA MITRA ABADI
67 | PT. DIAN GRAHA ELEKTRIKA
68 | PT. DIRGA MANDIRI BROTHERS
69 | PT. DIWAN PRATAMA SOLUSINDO
70 | PT. DUNIA MUTIARA DADAP
71 | PT. DUTA HITA JAYA
72 | PT. DWI PARI ABADI
73 | PT. DWI PILAR PRATAMA
74 | PT. Dwi Putra Nugraha
75 | PT. DWI SAMUDERA RAYA
76 | PT. DWIJAYA CIPTA PERSADA
77 | PT. DWIPANCA CATUR KARYA
78 | PT. EKSACOM NUSANTARA
79 | PT. ERA BANGUN JAYA
80 | PT. ERNIJAYA SENTOSA
81 | PT. FERGACO TEKNIKA
82 | PT. GARDA NUSA JAYA
83 | PT. GLOBAL COMTECH SEJAHTERA
84 | PT. GLOBAL DINAMIKA INFRASTRUKTUR
85 | PT. GLOBAL INFRASTRUCTURE INVESTINDO
86 | PT. GRAND TELECOMM
87 | PT. GRIYA SARANA MANDIRI
88 | PT. HASIHOLAND TELCO INDONESIA
89 | PT. HUAWEI SERVICES
90 | PT. HWL CONSTRUCTION
91 | PT. INDOMITRA GLOBAL
92 | PT. INDOSARANA DINAMIKA INFOTAMA
93 | PT. INDOTEKNO REKACIPTA
94 | PT. INFRATECH INDONESIA
95 | PT. INSAN PERSADA SUKSES
96 | PT. INTEGRITA TELCO PRIMERA
97 | PT. INTERTEL MEDIA PRIMA
98 | PT. INTI PINDAD MITRA SEJATI
99 | PT. JAS KARYA BERSAMA
100 | PT. JAYA INTI PRATAMA MANDIRI
101 | PT. JAYA MUKTI SENTOSA
102 | PT. JAYA TEKNIK SARANA TELEMEDIA
103 | PT. Jazmina Asri Kreasi
104 | PT. KARUNIA PERTIWI MULTIKONSTRUKSI
105 | PT. KARYA BAKTI METALASRI
106 | PT. KARYA BANGUN MANDIRI
107 | PT. KARYA LINTAS SEJAHTERA
108 | PT. KELINCI MAS UNGGUL
109 | PT. KHARISMA MANUNGGAL SEJATI
110 | PT. KISON MINA BUANA
111 | PT. KREASI KARYA JINAWI
112 | PT. KREASI KARYA JINAWI
113 | PT. KREASI KARYA JINAWI
114 | PT. KREASINDO UTAMA JAYA SOLUTION
115 | PT. KREKOMINDO
116 | PT. KUDAKA AUTOMATION INDONESIA
117 | PT. KUMALA WANDIRA DANARTA
118 | PT. KUTILANG PAKSI MAS
119 | PT. LAMEDDEKOM PRATAMA INDONESIA
120 | PT. LANGGENG GUMELAR SEJATI
121 | PT. LIMA INTI SINERGI
122 | PT. LIMA PERKASA TELEKOMUNIKASI
123 | PT. LIMA PILAR SUKSES
124 | PT. LINKADATA CITRA MANDIRI
125 | PT. LINTAS BANYU LESTARI
126 | PT. LINTAS PRAKARSA INDONESIA
127 | PT. LINTAS TELEKOMUNIKASI MANDIRI
128 | PT. LIO ANUGRAH PERDANA
129 | PT. LOUISKA JAYA
130 | PT. M JUSUF & SONS
131 | PT. MAIDAH REKAJAYA
132 | PT. MAJU ABADI LESTARI
133 | PT. MALACCA ELAB
134 | PT. MALACCA ELAB
135 | PT. MANDIRA INFRA TRIPAKARTI
136 | PT. MANDIRI DAYA UTAMA NUSANTARA
137 | PT. MANDIRI KARYA ALAMI
138 | PT. MANDIRI KARYA UTAMA RIZKY
139 | PT. MANDIRI TELEKOMUNIKASI INDONESIA
140 | PT. MANOLO PUTRA
141 | PT. MARSA KANINA BESTARI
142 | PT. MATAWARI LINTAS NUSA
143 | PT. MAXIMA ARTA
144 | PT. MEDCOMM SOLUTION
145 | PT. MEDIA INTERTEL GRAHA -- PT. INTERTEL MEDIA PRIMA
146 | PT. MENARA ARIYA
147 | PT. MENARA CAHAYA SURYA
148 | PT. MENARA INFRASTRUKTUR INDONESIA
149 | PT. MENARA JAHINDO
150 | PT. MENARA KUTILANG PAKSI MAS
151 | PT. MEREKAH SUKSES
152 | PT. MIRADETA MULTIGUNA PERSADA
153 | PT. MITRA ANGKASA PRATAMA
154 | PT. MITRA LIMA INTI
155 | PT. MITRA SETIA INDONESIA
156 | PT. MITRA SWAGRIYA UTAMA
157 | PT. MITRASELARAS INTI PRIMA
158 | PT. MULTI BAGASANTI MAHDY
159 | PT. MULTI KONTROL NUSANTARA
160 | PT. MULTI KREASI INVESTAMA
161 | PT. MULTI MITRA MANDIRI
162 | PT. MULTI TIGA CIPTA
163 | PT. MULTIMEDIA SARANA KONVERGENSI
164 | PT. MUSTIKA BERKAH ABADI
165 | PT. NABILA TIMUR INDONESIA
166 | PT. NAHRUL ARBAH
167 | PT. NANDITRI NIAGA SUKSES
168 | PT. NAYAKA PRATAMA
169 | PT. ORLIE INDONESIA
170 | PT. PAMENGKANG JAGAT ABADI
171 | PT. PANCA PRIMA LESTARI
172 | PT. PANEN KARYA BERSAMA
173 | PT. PERKASA JAYA ABADI NUSANTARA
174 | PT. PERSADA TEKNO UTAMA
175 | PT. PILIH UTAMA
176 | PT. PRABAKARA USAHATAMA
177 | PT. PRAKARSA MANDIRI
178 | PT. PRASETIA DWIDHARMA
179 | PT. PRICELL NETWORK SYSTEM
180 | PT. PRIMACITRA NUANSA DATA
181 | PT. PULUNG MANUNGGAL ABADI
182 | PT. PUNCAK MONTERADO
183 | PT. PUTRA ADITYA NUGRAHA
184 | PT. PUTRA CELEBES UTAMA MANDIRI
185 | PT. PUTRA KHARISMA PERSADA
186 | PT. QUADRATEL PERSADA
187 | PT. RADIKOM PRATAMA
188 | PT. RAKA MITRA BERSAMA
189 | PT. RAYATEH UTAMA TELADAN CANGGIH
190 | PT. REGENT SEMESTA INDONESIA
191 | PT. REKAYASA KONSTRUKSI KONSULTAN UTAI
192 | PT. REKAYASA TEKNIK PERDANA
193 | PT. RIGANDA LAKI PERKASA
194 | PT. ROTUA ABADI JAYA
195 | PT. SAKA JAYA UTAMA
196 | PT. SAKABAJA PANELINDO
197 | PT. SANTAMA DAYA MANDIRI
198 | PT. SATRIA BERKAH SEJATI
199 | PT. SEMESTA ENERGI SERVICES
200 | PT. SEPAKAT PRATAMA INDONESIA
201 | PT. SERANG BERKAH MANDIRI
202 | PT. SETIA MAKMUR CEMERLANG
203 | PT. SIGMA DAYA RAMADHAN
204 | PT. SINAR MUTIARA RANCA ELOK
205 | PT. SINAR MUTIARA REBON ENTERPRISE
206 | PT. SOLUSINDO TEKNIK INDONESIA
207 | PT. STAR AMYRA SINERGY
208 | PT. SUKARAJA INFOTEL
209 | PT. SUMBER MONTERADO
210 | PT. SUMBERSOLUSINDO HITECH
211 | PT. SURYA MANDIRI PRIMA
212 | PT. SURYASANTIKA INFRASTRUKTUR MEDIASELARAS
213 | PT. SWAKARYA SARI
214 | PT. TANJUNG MULIA MAKARTI
215 | PT. TANJUNG PUTRA PERTIWI
216 | PT. TARUNA BIMA ABADI
217 | PT. TATA INDRA INETAMA
218 | PT. TEKNOLINK GLOBAL
219 | PT. TELAGA BHAKTI PERSADA
220 | PT. TELNUSA TRIDAYA ENGINEERING
221 | PT. TENC INDONESIA
222 | PT. TIEDYASA MITRA SEJAHTERA
223 | PT. TIGARESI BANGUN NUSAPERDANA
224 | PT. TIO MANDIRI JAYA
225 | PT. TIOMAN JAYA
226 | PT. TRANS TELCO MANDIRI
227 | PT. TRANSDATA SATKOMINDO
228 | PT. TRI BRATA ABADI
229 | PT. TRIGARDA NUSAHUTAMA
230 | PT. TRITAMA AJI LAKSANA
231 | PT. TRIYASA GEOKOMUNINDO
232 | PT. TUNAS CAHAYA MANDIRI WIDYATAMA
233 | PT. TURANGGA EMPAT TIGA
234 | PT. TURI RAIH SARO
235 | PT. UNITED SARANA TOWERINDO
236 | PT. WAHANA ERA SEJAHTERA
237 | PT. WIBEL NUSANTARA INDAH
238 | PT. WIRA INTER NUSA
239 | PT. WIRAJAYA
240 | PT. XLA CIPTA PERKASA
241 | PT. XOIXE KONSTRUKSI
242 | PT. YOGA GUNA SAKTI
243 | PT.MEGASARANA UTAMMA SAKTI